## РАСХОДОМЕР_US-800
По вопросам продаж и поддержки обращайтесь:
Сайт: http://encont.nt-rt.ru ¦¦ Эл.почта: acl@nt-rt.ru
УЛЬТРАЗВУКОВОЙ РАСХОДОМЕР US-800 (исполнения 1Х,2Х,3Х) ПО КОМПЛЕКТАМ
Ультразвуковой расходомер-счетчик жидкостей US-800 предназначен для измерения и учета текущего расхода и накопления объема жидкостей, протекающих по 1 или 2 трубопроводам,
с фиксацией этих величин в архиве, выводом на ПК, ноутбук, локальную сеть, в сеть Ethernet, по GSM-модему, на вычислители, регуляторы, контроллеры, в систему АСУТП и пр.
Ультразвуковой расходомер US-800 выполнен в помехозащищенном исполнении: имеет гальваническую развязку каналов измерения, выходных сигналов, защиту от помех, наводок,
безопасен при любых условиях эксплуатации, имеет сетевой фильтр, защиту от перегрева, самодиагностику измерительных каналов и пр.
Основные объекты внедрения: водоканалы, теплосети, энергетические объекты (ЦТП, ТЭЦ, котельные), объекты ЖКХ, металлургические, нефтехимические и др.
Вся продукция сертифицирована (сертификаты России и Казахстана).
Срок гарантии 2 года. Межповерочный интервал 4 года. Срок отгрузки 2-15 дней. Организованная доставка по РФ.
КОНФИГУРАЦИИ И КОМПЛЕКТАЦИИ РАСХОДОМЕРА
|  | ОДНОКАНАЛЬНЫЕ |  | ОДНОКАНАЛЬНЫЕ |  | ДВУХКАНАЛЬНЫЕ
|  | ОДНОЛУЧЕВЫЕ |  | ДВУХЛУЧЕВЫЕ |  | ОДНОЛУЧЕВЫЕ
|  | Стандартное исполнение. |  | Высокая точность, минимальные |  | Имеет два канала измерения расхода.
|  | 1 ЭБ ослуживает 1 однолучевой УПР. |  | прямые участки при монтаже! |  | 1 ЭБ обслуживает 2 однолучевых УПР.
1 ЭБ обслуживает 1 двухлучевой УПР.
[8 empty] | ПРИМЕЧАНИЕ |  | КОФ - | ЯЩ. -
|  | За приведенную цену комплектация: |  | За приведенную цену комплектация: |  | За приведенную цену комплектация:
|  | 1 | 1 шт | 1 | 1 шт | 1 | 1 шт | Внимание! |  | Комплект | Обрешетка,
|  | УПР однолуч. | 1 шт | УПР двухлуч | 1 шт | УПР однолуч. | 2 шт | Здесь приведена стоимость |  | ответных | жесткая
|  | Кабель - по заказу | 10 | Кабель - по заказу | 10 | Кабель - по заказу | 10 | базовой комплектации. |  | фланцев, | упаковка
|  | FALSE | 0 | FALSE | 0 | FALSE | 0
|  | FALSE | 0 | FALSE | 0 | FALSE | 0 | Дополнительные опции |  | крепеж,
|  | FALSE | 0 | FALSE | 0 | FALSE | 0 | за доп.плату! |  | прокладки.
|  | FALSE | 42000 | FALSE | 58800 | FALSE | 50400
|  |  | 700 |  | 1400 |  | 1400
[8 empty] | Ответные фланцы и кабель |  | Комплект на одну | Цена для одной
[8 empty] | в стоимость не включены! |  | трубу! | трубы!
[8 empty] | Все фланцы из черной стали! |  | материал флан-
цев сталь20
Подробнее о комплектующих
смотрите по ссылке:
Комплектующие к US800
| Диаметр усл., |  | 42700 |  | 60200 |  | 51800 | FALSE
| мм | РЕЗЬБОВОЙ | ФЛАНЦЕВЫЙ |  | ФЛАНЦЕВЫЙ | РЕЗЬБОВОЙ | ФЛАНЦЕВЫЙ | Р макс, Т макс | Материал УПР | КОФ | ЯЩ
| 15 | 62300 | 63700 |  |  | 91000 | 93800 | 1.6 МПа, 120 ºС | нерж.12Х18Н10Т | 2100 | 1400
| 20 | 63700 | 66500 |  |  | 93800 | 99400 | 1.6 МПа, 120 ºС | нерж.12Х18Н10Т | 2520 | 1400
| 25 | 63700 | 66500 |  |  | 93800 | 99400 | 1.6 МПа, 120 ºС | нерж.12Х18Н10Т | 2520 | 1400
| 32 |  | 59500 |  |  |  | 85400 | 1.6 МПа, 120 ºС | нерж.12Х18Н10Т | 2800 | 1400
| 40 |  | 59500 |  |  |  | 85400 | 1.6 МПа, 120 ºС | нерж.12Х18Н10Т | 2800 | 1400
| 50 |  | 63700 |  | 102200 |  | 93800 | 1.6 МПа, 120 ºС | нерж.12Х18Н10Т | 3500 | 1400
| 65 |  | 70700 |  | 114800 |  | 107800 | 1.6 МПа, 120 ºС | нерж.12Х18Н10Т | 3920 | 1400
| 80 |  | 70700 |  | 116200 |  | 107800 | 1.6 МПа, 120 ºС | нерж.12Х18Н10Т | 3920 | 1400
| 100 |  |  |  | 119000 |  |  | 1.6 МПа, 120 ºС | нерж.12Х18Н10Т | 4620 | 2100
| 100 |  | 76300 |  |  |  | 119000 | 1.6 МПа, 150 ºС | нерж.12Х18Н10Т | 4620 | 2100
| 125 |  |  |  | 144200 |  |  | 1.6 МПа, 120 ºС | нерж.12Х18Н10Т | 7000 | 2100
| 125 |  | 91700 |  |  |  | 149800 | 1.6 МПа, 150 ºС | нерж.12Х18Н10Т | 7000 | 2100
| 150 |  | 91700 |  | 144200 |  | 149800 | 1.6 МПа, 150 ºС | нерж.12Х18Н10Т | 7000 | 2100
| 200 |  | 112700 |  | 179200 |  | 191800 | 1.6 МПа, 150 ºС | нерж.12Х18Н10Т | 12320 | 2100
| 250 |  | 217700 |  | 322700 |  | 401800 | 1.6 МПа, 150 ºС | нерж.12Х18Н10Т | 17500 | 2800
| 300 |  | 252700 |  | 392700 |  | 471800 | 1.6 МПа, 150 ºС | нерж.12Х18Н10Т | 21000 | 2800
|  | ПОД СВАРКУ | ФЛАНЦЕВЫЙ | ПОД СВАРКУ | ФЛАНЦЕВЫЙ | ПОД СВАРКУ | ФЛАНЦЕВЫЙ | Р макс, Т макс | Материал УПР
| 125 |  |  | 105000 | 125720 |  |  | 1.6 МПа, 120 ºС | сталь20, покрытие | 7000 | 2100
| 125 | 69300 | 81200 |  |  | 105000 | 128800 | 1.6 МПа, 150 ºС | сталь20, покрытие | 7000 | 2100
| 150 | 69300 | 81200 | 105000 | 125720 | 105000 | 128800 | 1.6 МПа, 150 ºС | сталь20, покрытие | 7000 | 2100
| 200 | 74200 | 84700 | 113820 | 131600 | 114800 | 135800 | 1.6 МПа, 150 ºС | сталь20, покрытие | 12320 | 2100
| 250 | 104020 | 112700 | 151200 | 179200 | 174440 | 191800 | 1.6 МПа, 150 ºС | сталь20, покрытие | 17500 | 2800
| 300 | 109200 | 121520 | 161000 | 193200 | 184800 | 209440 | 1.6 МПа, 150 ºС | сталь20, покрытие | 21000 | 2800
| 350 | 116200 | 139020 | 172200 | 228200 | 198800 | 244440 | 1.6 МПа, 150 ºС | сталь20, покрытие | 26320 | 2800
| 400 | 121520 | 165200 | 186200 | 242200 | 209440 | 296800 | 1.6 МПа, 150 ºС | сталь20, покрытие | 31500 | 4200
| 500 | 165200 | 217700 | 249200 | 340200 | 296800 | 401800 | 1.6 МПа, 150 ºС | сталь20, покрытие | 43820 | 4200
| 600 | 200200 | 287700 | 326200 | 410200 | 366800 | 541800 | 1.6 МПа, 150 ºС | сталь20, покрытие | 70000 | 4200
| 700 | 217700 | 322700 | 371000 | 480200 | 401800 | 611800 | 1.6 МПа, 150 ºС | сталь20, покрытие | 87500 | 5600
| 800 | 270200 | 357700 | 410200 | 522200 | 506800 | 681800 | 1.6 МПа, 150 ºС | сталь20, покрытие | 122500 | 5600
| 900 | 357700 | 480200 | 585200 | 690200 | 681800 | 926800 | 1.6 МПа, 150 ºС | сталь20, покрытие | 168000 | 5600
| 1000 | 462700 | 602700 | 648200 | 795200 | 891800 | 1171800 | 1.6 МПа, 150 ºС | сталь20, покрытие | 192500 | 7000
| 1200 | по запросу | по запросу | по запросу | по запросу | по запросу | по запросу | 1.6 МПа, 150 ºС | сталь20, покрытие | по запросу | 7000
| 1400 | по запросу | по запросу | по запросу | по запросу | по запросу | по запросу | 1.6 МПа, 150 ºС | сталь20, покрытие | по запросу | 7000
| 1600 | по запросу | _ | по запросу | _ | по запросу | _ | 1.6 МПа, 150 ºС | сталь20, покрытие | по запросу | 7000
|  | КМЧ+ПЭП |  | КМЧ+ПЭП |  | КМЧ+ПЭП |  | Р макс, Т макс | Материал КМЧ
| 250 - 2000 | 68250 |  | 106750 |  | 94500 |  | 2.5 МПа, 150 ºС | черн.сталь20 |  | 1400
| без УПР | За эту цену комплектация: |  | За эту цену комплектация: |  | За эту цену комплектация:
|  | ЭБ-US800-11 - 1 шт |  | ЭБ-US800-31 - 1 шт |  | ЭБ-US800-21 - 1 шт |  | КМЧ- комплект монтажных частей
|  | КМЧ однолуч. - 1 компл |  | КМЧ двухлуч. - 2 компл |  | КМЧ однолуч. - 2 компл |  | для врезки на трубу или изготовления УПР по месту
|  | Датчики ПЭП - 1 компл |  | Датчики ПЭП - 2 компл |  | Датчики ПЭП - 2 компл |  | эксплуатации для Ду200-2000 мм.
|  | Кабель - по заказу |  | Кабель - по заказу |  | Кабель - по заказу
КМЧ- не заказывается, если в комплекте есть УПР!
|  | НЕ ЗАБУДЬТЕ ЗАКАЗАТЬ КАБЕЛЬ! |  |  |  | НЕ ЗАБУДЬТЕ ЗАКАЗАТЬ КАБЕЛЬ!
1400
| СОЕДИНИТЕЛЬНЫЙ КАБЕЛЬ |  |  |  |  | НЕ ЗАБУДЬТЕ ЗАКАЗАТЬ КАБЕЛЬ!
| Наименование |  | Цена, руб, без НДС | Подробнее
| Кабель РК-50-2-11 |  | 35 | Цена за 1 метр, Кабель 50 Ом высокочастотный коаксиальный, соединительный кабель между ЭБ (ИБ) и УПР. Внимание! При расчете кабеля учитывать количество датчиков в УПР (в однолучевом 2 датчика, в двухлучевом 4 датчика)!! По заказу от 5 до 500 метров (если нужно более 500 метров - заказывайте опцию "ПМЗ/DIF"+кабель КСС!)
| Кабель КСС2Э наруж./внутр. (или аналог) |  | 105/105 | Цена за 1 метр, Кабель помехозащищенный для наружной/внутренней прокладки между ЭБ и однолучевым УПР. Комплектуется только с опцией "ПМЗ/DIF"! БЕЗ ЭТОЙ ОПЦИИ НЕ ПРИМЕНИМ! Внимание! При расчете учитывать: один однолучевой УПР - одна нитка кабеля! По заказу длина от 5 до 1000 м.
| Кабель КСС4Э наруж./внутр. (или аналог) |  | 210/210 | Цена за 1 метр, Кабель помехозащищенный для наружной/внутренней прокладки между ЭБ и двухлучевым УПР. Комплектуется только с опцией "ПМЗ/DIF"! БЕЗ ЭТОЙ ОПЦИИ НЕ ПРИМЕНИМ! Внимание! При расчете учитывать: один двухлучевой УПР - одна нитка кабеля! По заказу длина от 5 до 1000 м.
ДОПОЛНИТЕЛЬНЫЕ ОПЦИИ ПРИ НЕОБХОДИМОСТИ
| Наименование |  | Цена, руб, без НДС | Подробнее
| ОПЦИИ К ЭБ |  |  | суммируется со стоимостью электронного блока!
| Опция "Токовый выход 4-20 мА" |  | 4200 /канал | На каждый канал устанавливается гальванически развязанный токовый (аналоговый) выход 4-20 мА, прямопропорциональный расходу. Исполнения электронных блоков c данной опцией: US800-х3 (подробнее о ЭБ во вкладке Комплектующие к US800).
| Опция "USB" |  | 5600 | Новинка! Устанавливается опция USB. Прямое подключение к ПК/ноутбуку.
| Опция "дополнительный RS485" |  | 8400 | Новинка! Устанавливается дополнительный гальванически развязанный цифровой интерфейс RS485 (ModBus). Объединение в сеть, подключение к GSM-модему/GPRS-терминалу одиночное или групповое; через конвертеры и адаптеры: подключение к ПК, ноутбуку, в сеть Ethernet и пр.
| Опция "ИБП" |  | 14000 | Устанавливается адаптер и выносной аккумулятор (ИБП-источник бесперебойного питания) для бесперебойного питания при отсутствии 220 В, до 2 недель, автоподзаряд.
| Опция "18-36В" |  | 1400 | Устанавливается адаптер для возможности питания ЭБ постоянным током напряжением 18-24-36В. Источник питания в комплект не входит!
| Опция "18-36В + ИБП" |  | 15400 | Устанавливается адаптер для питания ЭБ пост.током 18-24-36В и выносной аккумулятор (ИБП) для бесперебойного питания ЭБ при отключении питающего напряжения, автоподзаряд.
| Опция "Нестандартная жидкость" |  | 14000 /луч | Доработка, усилитель выходного сигнала и датчики с усиленным выходным сигналом. Доработка на нестандартные жидкости, отличающиеся от воды: сточные воды, загрязненная вода, мазуты, масла, нефтепрод., хим.растворы. Имеются ограничения и особенности эксплуатации, возможность применения требует согласования! Добавляется на каждый канал/луч.
| Опция "ПМЗ/EF" |  | 14000 /луч | Доработка, установка каскада выходных транзисторов и микросхем с усиленным сигналом. Помехозащищенное исполнение, для сложных условий эксплуатации, для нестандартной жидкости, при наличии мощных помех (от частотных приводов, мощных нагрузок, при переключении мощных нагрузок, и т.п..), при длинном кабеле (от 200 м до 500 м), при любых диаметрах. Имеются ограничения и особенности эксплуатации, возможность применения требует согласования! Добавляется на каждый канал/луч.
| Опция "ПМЗ/DIF" |  | 21000 /луч | Доработка, дифференциальная передача УЗ импульсов на УПР, дополнительно комплектуется БПС (блок передачи сигналов), обязательно применение с кабелем КСС. Помехозащищенное исполнение, для сложных условий эксплуатации, при наличии мощных помех (от частотных приводов, мощных нагрузок, при переключении мощных нагрузок, и т.п.). Рекомендовано применять при длинном кабеле (500-1000 м), или на большие Ду (более 800 мм вкл.). С данной опцией обязательно приобретается кабель КСС2Э или КСС4Э (в зависимости от исполнения УПР и ЭБ) или аналогичный. С кабелем РК-50-2-11 эта опция не применяется! Имеются ограничения и особенности эксплуатации, возможность применения требует согласования! Добавляется на каждый канал/луч.
| ОПЦИИ К УПР |  |  | суммируется со стоимостью каждого луча в УПР!
| Опция "ПЭП IP68" |  | 8400 /луч | Устанавливается герметичный датчик с защитой IP68, для работы в залитых колодцах, на глубине, в земле. Пылевлагозащита IP68.
| Опция "ПЭП У" |  | 2800 /луч | Устанавливается датчик с увеличенным коэффициентом передачи сигнала, для сложных условий эксплуатации, при нестандартной жидкости, или при заказе кабеля более 200м. Пылевлагозащита IP65.
| Опция "ПЭП IP68 У" |  | 11200 /луч | Устанавливается герметичный датчик с пылевлагозащитой IP68 и с увеличенным коэффициентом передачи сигнала (для сложных условий эксплуатации, нестандартной жидкости, длинном кабеле и пр.).
| Опция "ПЭП +200 ºС" |  | 16800 /луч | Устанавливается датчик для высокотемпературных жидкостей. Т макс 200 ºС.
| Опция "ПЭП +200 ºС IP68" |  | 28000 /луч | Устанавливается датчик для высокотемпературных жидкостей. Т макс 200 ºС. C герметичным разъемом пылевлагозащитой IP68.
| Опция "ПЭП +220 ºС" |  | 35000 /луч | Устанавливается датчик для высокотемпературных жидкостей. Т макс 220 ºС.
| Опция "ПП212" |  | 16800 /луч | Устанавливаются пластиковые датчики с увеличенным коэффициентом передачи сигнала, для сложных условий эксплуатации. Т макс 150ºС, Ду200-2000 мм.
| Опция "ПП212 IP68" |  | 28000 /луч | Устанавливаются пластиковые датчики с увеличенным коэффициентом передачи сигнала, для сложных условий эксплуатации. С герметичным разъемом пылевлагозащитой IP68. Т макс 150ºС. Ду200-2000 мм.
| Опция "ПЭП М" |  | 21000 /луч | Устанавливаются кислостойкие датчики для агрессивных сред: кислот, щелочей и т.п. Т макс 120ºС.
| Опция "ШК" |  | 21000 /луч | Устанавливаются бобышки-держатели ПЭП с шаровыми кранами для безостановочной очистки / замены ПЭП, Р макс 25 атм, Ду200-2000 мм.
| Опции "25 атм" "40 атм" "60 атм", "100 атм", "160 атм", "250 атм" |  | по запросу | Изготовление УПР на более высокие давления до 25 атм (2.5 МПа), до 40 атм (4 МПа), до 60 атм (6 МПа), до 100 атм (10 МПа), до 160 атм (16 МПа), до 250 атм (25 МПа). Стоимость по запросу.
| Поверка R (проливным методом) |  | 7000 /луч | Поверка и настройка комплекта расходомера по эталонному расходомеру на проливной установке (только для воды!). Только для Ду15-80 мм!
ДОПОЛНИТЕЛЬНОЕ ОБОРУДОВАНИЕ ПРИ НЕОБХОДИМОСТИ
| Наименование |  | Цена, руб, без НДС | Подробнее
| GSM-модем (RS485) |  | 10800 | АКЦИЯ! GSM-модем в полном комплекте (комплект: модем, антенна, БП), интерфейс RS485.
| GSM-модем USB |  | 10800 | АКЦИЯ! GSM-модем в полном комплекте (комплект: модем, антенна), интерфейс USB, для диспетчерского ПК.
| GPRS-терминал Teleofis WRX708 |  | 25200 | АКЦИЯ! GPRS-терминал в полном комплекте (комплект: терминал, антенна), интерфейс RS485.
| Конвертер RS485 / RS232 |  | 10800 | АКЦИЯ! Преобразователь интерфейса RS485 в RS232 для подсоединения к ПК, GSM-модему, имеющим RS232 (Com-порт).
| Конвертер RS485-232 / USB |  | 14400 | АКЦИЯ! Универсальный преобразователь интерфейса RS485 или RS232 в USB-порт для подсоединения к ПК, ноутбуку и пр.
| Адаптер Ethernet |  | 21600 | АКЦИЯ! Преобразователь в сеть Ethernet, сетевой разъемом RJ45.
| Мининоутбук (нетбук) |  | 42000 | АКЦИЯ! Мининоутбук (нетбук) с WIN для сбора данных с эл.блока или др. устройств, ПО установлено!
| Приборный бокс необогрев. |  | 28000 | Приборный бокс (шкаф) без обогрева, для электронных блоков и др., различные размеры. Цена зависит от размера и количества элементов внутри
| Приборный бокс с обогревом |  | 49000 | Приборный бокс (шкаф) обогреваемый для электронных блоков и др., различные размеры. Термостат поддерживает постоянную температуру +5ºС. Питание 220В. Цена зависит от размера и количества элементов внутри!
ФОТОГАЛЕРЕЯ: УЛЬТРАЗВУКОВОЙ РАСХОДОМЕР-СЧЕТЧИК ЖИДКОСТЕЙ US-800
ответные фланцы, по заказу
ответные фланцы, по заказу
ответные фланцы, по заказу
опц. ПМЗ/DIF, по заказу
опция IP68, по заказу
опц. ПМЗ/DIF,по заказу
опц. ПМЗ/DIF, по заказу
опция IP68, по заказу
опция IP68, по заказу
расчет цен на 2.5 МПа (25атм)
опц.нестандартн.жидкость/EF, заказ
опц.нестандартн.жидкость/EF, заказ
опц.нестандартн.жидкость/EF, заказ
Казань (843)206-01-48
Калининград (4012)72-03-81
Калуга (4842)92-23-67
Кемерово (3842)65-04-62
Киров (8332)68-02-04
Краснодар (861)203-40-90
Красноярск (391)204-63-61
Курск (4712)77-13-04
Липецк (4742)52-20-81
Магнитогорск (3519)55-03-13
Москва (495)268-04-70
Мурманск (8152)59-64-93
Казахстан (772) 734-952-31
Саратов (845)249-38-78
Смоленск (4812)29-41-54
Сочи (862)225-72-31
Ставрополь (8652)20-65-13
Тверь (4822)63-31-35
Томск (3822)98-41-53
Тула (4872)74-02-29
Тюмень (3452)66-21-18
Ульяновск (8422)24-23-59
Уфа (347)229-48-12
Челябинск (351)202-03-61
Череповец (8202)49-02-64
Ярославль (4852)69-52-93
Набережные Челны (8552)20-53-41
Нижний Новгород (831)429-08-12
Новокузнецк (3843)20-46-81
Новосибирск (383)227-86-73
Орел (4862)44-53-42
Оренбург (3532)37-68-04
Пенза (8412)22-31-16
Пермь (342)205-81-47
Ростов-на-Дону (863)308-18-15
Рязань (4912)46-61-64
Самара (846)206-03-16
Санкт-Петербург (812)309-46-40
Таджикистан (992) 427-82-92-69
Архангельск (8182)63-90-72
Астана +7(7172)727-132
Белгород (4722)40-23-64
Брянск (4832)59-03-52
Владивосток (423)249-28-31
Волгоград (844)278-03-48
Вологда (8172)26-41-59
Воронеж (473)204-51-73
Екатеринбург (343)384-55-89
Иваново (4932)77-34-06
Ижевск (3412)26-03-58
Иркутск (395) 279-98-46
Киргизия (996) 312-96-26-47

## КОМПЛЕКТУЮЩ_US800-1Х,2Х,3Х
По вопросам продаж и поддержки обращайтесь:
Сайт: http://encont.nt-rt.ru ¦¦ Эл.почта: acl@nt-rt.ru
КОМПЛЕКТУЮЩИЕ К УЛЬТРАЗВУКОВОМУ РАСХОДОМЕРУ US-800 (ИСПОЛНЕНИЯ 1Х, 2Х, 3Х)
ВНИМАНИЕ! Для правильной комплектации расходомера US-800 требуется суммировать стоимость следующих позиций:
1. ЭБ - Электронный блок US-800, нужного исполнения и с доп.опциями при необходимости, количество 1 шт
2. УПР или КМЧ - Ультразвуковой преобразователь расхода или комплект монтажных частей для монтажа на трубу по месту эксплуатации,
с доп.опциями при необходимости, количество и исполнения в зависимости от возможностей ЭБ, количество 1 шт или 2 шт
3а. Если длина кабеля до 500 м и нет опции "ПМЗ/DIF": применяется кабель РК-50-2-11 - соединительный между УПР и ЭБ, длина от 5 до 500 м к каждому датчику на УПР
3б. Если длина кабеля более 500 м, и/или Ду от 800 мм, и/или есть опция "ПМЗ/DIF": применяется спецкабель КСС (или аналогичный), длина от 5 до 1000 м к каждому УПР
4. Дополнительное оборудование и приборы (конвертеры, адаптеры, репитеры, модемы, ноутбуки, шкафы и пр.)
ВОЗМОЖНЫЕ ВАРИАНТЫ КОМПЛЕКТАЦИИ: |  |  |  |  | возможности приборов не ограничиваются приведенными вариантами, а зависят от типов и количества подключаемых элементов!
ОДНОКАНАЛЬНЫЙ ОДНОЛУЧЕВОЙ:
1 шт ЭБ US800-1х + 1 шт УПР однолуч + кабель
ОДНОКАНАЛЬНЫЙ ДВУХЛУЧЕВОЙ:
1 шт ЭБ US800-3х + 1 шт УПР двухлуч + кабель
ДВУХКАНАЛЬНЫЙ ОДНОЛУЧЕВОЙ:
1 шт ЭБ US800-2х + 2 шт УПР однолуч + кабель
А КАКИЕ ЭБ БЫВАЮТ?
| ОДНОКАНАЛЬНЫЕ ОДНОЛУЧЕВЫЕ ЭБ |  |  |  |  | ДВУХКАНАЛЬНЫЕ ОДНОЛУЧЕВЫЕ ЭБ | ОДНОКАНАЛЬНЫЕ ДВУХЛУЧЕВЫЕ ЭБ
| серия ЭБ US800-1x |  |  |  |  | серия ЭБ US800-2x | серия ЭБ US800-3x
| подключается 1 шт однолучевой УПР |  |  |  |  | подключается 2 шт однолучевых УПР | подключается 1 шт двухлучевой УПР
| модификации (различаются типами вых.сигналов): |  |  |  |  | модификации (различаются типами вых.сигналов): | модификации (различаются типами вых.сигналов):
| ЭБ US-800-11 |  |  |  |  | ЭБ US-800-21 | ЭБ US-800-31
| ЭБ US-800-13 |  |  |  |  | ЭБ US-800-23 | ЭБ US-800-33
А КАКИЕ УПР БЫВАЮТ?
| ОДНОЛУЧЕВЫЕ УПР |  |  |  |  | ДВУХЛУЧЕВЫЕ УПР
| совместимы с ЭБ US800-1x, 2x |  |  |  |  | совместимы с ЭБ US800-3x
| стандартное исполнение |  |  |  |  | отличаются повышенной точностью,
требуют мин.прямых участков при монтаже
| Ду, мм Тип соединения Материал |  |  |  |  | Ду, мм Тип соединения Материал
15-32 резьбовое нерж.сталь
| 15-1000 фланцевое нерж.сталь |  |  |  |  | 50-1000 фланцевое нерж.сталь
| 125-1400 фланцевое сталь20 |  |  |  |  | 125-1400 фланцевое сталь20
| 150-1600 под сварку сталь20 |  |  |  |  | 150-1600 под сварку сталь20
ЭЛЕКТРОННЫЕ БЛОКИ US-800 (ЭБ US-800)
Электронный блок расходомера US-800 предназначен для обработки сигналов от ПЭП, вычисляет объем и расход и выводит информацию.
Во всех электронных блоках присутствует индикация (мгновенный расход, накопленный объем, время наработки, 9 разрядный сегментный дисплей);
ЭБ выпускается в помехозащищенном исполнении: гальваническая развязка от трубы, гальв.разязанные выходные сигналы (защита от помех, наводок и т.п.,
безопасность в любых условиях эксплуатации), сетевой фильтр, защита от перегрева, самодиагностика, выбор режимов учета потока, гибко программируется
под различные условия эксплуатации.
Представляет собой пластиковый приборный корпус для настенного монтажа, пылевлагозащита IP65, эксплуатация от +5 ºС, стандартно питание 220В,50Гц.
Одноканальный - имеет один канал измерения (однолучевой - подсоединяется 1 шт однолучевой УПР, двухлучевой - подсоединяется 1 шт двухлучевой УПР).
Двухканальный - имеет два независимых канала измерения (только однолучевой - подсоединяется до 2 шт однолучевых УПР)
ОДНОКАНАЛЬНЫЙ ОДНОЛУЧЕВОЙ ЭБ
Внимание! Цена 1 - для комплектов с УПР! Цена 2 - для комплектов без УПР или комплектующих отдельно! Все цены в рублях, БЕЗ НДС!
Наименование |  | цена 1 | цена 2 | Подробнее о ЭБ: краткое описание, выходные сигналы, возможности
ЭБ US-800-10-P |  | _ | _ | Снят с производства, выбирайте аналогичный ЭБ US 800-11
ЭБ US-800-11-P-RS485-A |  | 42000 | 52500 | Электронный блок, один канал измерения расхода, подключается 1 однолучевой УПР. Индикация, частотный (0-1000 Гц) /импульсн. выход, цифровой интерфейс RS485 (ModBus), Архив. Возможности: объединение в сеть, подключение GSM-модема/GPRS-терминала; через конвертеры и адаптеры: подключение к ПК, ноутбуку, в сеть Ethernet. Питание 220В
ЭБ US-800-12-P-42 |  | _ | _ | Снят с производства, выбирайте аналогичный ЭБ US 800-13
ЭБ US-800-13-P-42-RS485-A |  | 46200 | 57750 | Электронный блок, один канал измерения расхода, подключается 1 однолучевой УПР. Индикация, частотный (0-1000 Гц)/импульсн. выход, аналоговый выход 4-20 мА, цифровой интерфейс RS485 (ModBus), Архив. Возможности: объединение в сеть, вывод информации в АСУТП, подключение GSM-модема/GPRS-терминала; через конвертеры и адаптеры: подключение к ПК, ноутбуку, в сеть Ethernet. Питание 220В.
ОДНОКАНАЛЬНЫЙ ДВУХЛУЧЕВОЙ ЭБ
Внимание! Цена 1 - для комплектов с УПР! Цена 2 - для комплектов без УПР или комплектующих отдельно! Все цены в рублях, БЕЗ НДС!
Наименование |  | цена 1 | цена 2 | Подробнее о ЭБ: краткое описание, выходные сигналы, возможности
ЭБ US-800-30-P |  | _ | _ | Снят с производства, выбирайте аналогичный ЭБ US 800-31
ЭБ US-800-31-P-RS485-A |  | 58800 | 73500 | Электронный блок, один канал измерения расхода, подключается 1 двухлучевой УПР (повышенная точность, мин.прямых участков при монтаже). Индикация, частотный (0-1000 Гц) /импульсн. выход, цифровой интерфейс RS485 (ModBus), Архив. Возможности: объединение в сеть, подключение GSM-модема/GPRS-терминала; через конвертеры и адаптеры: подключение к ПК, ноутбуку, в сеть Ethernet. Питание 220В
ЭБ US-800-32-P-42 |  | _ | _ | Снят с производства, выбирайте аналогичный ЭБ US 800-33
ЭБ US-800-33-P-42-RS485-A |  | 63000 | 78750 | Электронный блок, один канал измерения расхода, подключается 1 двухлучевой УПР (повышенная точность, мин.прямых участков при монтаже). Индикация, частотный (0-1000 Гц)/импульсн. выход, аналоговый выход 4-20 мА, цифровой интерфейс RS485 (ModBus), Архив. Возможности: объединение в сеть, вывод информации в АСУТП, подключение GSM-модема/GPRS-терминала; через конвертеры и адаптеры: подключение к ПК, ноутбуку, в сеть Ethernet. Питание 220В.
ДВУХКАНАЛЬНЫЙ ОДНОЛУЧЕВОЙ ЭБ
Внимание! Цена 1 - для комплектов с УПР! Цена 2 - для комплектов без УПР или комплектующих отдельно! Все цены в рублях, БЕЗ НДС!
Наименование |  | цена 1 | цена 2 | Подробнее о ЭБ: краткое описание, выходные сигналы, возможности
ЭБ US-800-20-P |  | _ | _ | Снят с производства, выбирайте аналогичный ЭБ US 800-21
ЭБ US-800-21-P-RS485-A |  | 50400 | 63000 | Электронный блок, два канала измерения расхода, подключается 2 однолучевых УПР. Индикация по кажд.каналу, частотный (0-1000 Гц) /импульсн. выход на кажд.канал, цифровой интерфейс RS485 (ModBus), Архив. Возможности: объединение в сеть, подключение GSM-модема/GPRS-терминала; через конвертеры и адаптеры: подключение к ПК, ноутбуку, в сеть Ethernet. Питание 220В .
ЭБ US-800-22-P-42/42 |  | _ | _ | Снят с производства, выбирайте аналогичный ЭБ US 800-23
ЭБ US-800-23-P-42/42-RS485-A |  | 60200 | 75250 | Электронный блок, два канала измерения расхода, подключается 2 однолучевых УПР. Индикация по кажд.каналу, частотный (0-1000 Гц) /импульсн. выход на кажд.канал, аналоговый выход 4-20 мА на кажд.канал, цифровой интерфейс RS485 (ModBus), Архив. Возможности: объединение в сеть, вывод информации в АСУТП, подключение GSM-модема/GPRS-терминала;через конвертеры и адаптеры: подключение к ПК, ноутбуку, в сеть Ethernet. Питание 220В.
ОПЦИИ К ЭЛЕКТРОННЫМ БЛОКАМ |  |  |  |  | суммируется со стоимостью соответствующего электронного блока!
Внимание! Цена 1 - для комплектов с УПР! Цена 2 - для комплектов без УПР! Все цены в рублях, БЕЗ НДС!
Наименование |  | цена 1 | цена 2 | Описание
Требуется бесперебойная работа при отключении электричества?
Закажите опцию "ИБП"!
Опция "ИБП" |  | 14000 | 17500 | Устанавливается адаптер и выносной аккумулятор для бесперебойного питания при отключении сети, до 2 недель, автоподзаряд. Все исполнения ЭБ.
Опция "18-36В" |  | 1400 | 1750 | Устанавливается адаптер для возможности питания ЭБ постоянным током напряжением 18-24-36В. Все исполнения ЭБ. Источник питания в стомость не входит!
Опция "18-36В + ИБП" |  | 15400 | 19250 | Устанавливается адаптер для питания ЭБ пост.током 18-24-36В и выносной аккумулятор (ИБП) для бесперебойного питания ЭБ при отключении питающего напряжения, автоподзаряд.
Опция "дополнительный RS485" |  | 8400 | 10500 | NEW! Устанавливается дополнительный цифровой интерфейс RS485. Все исполнения ЭБ.
Опция "USB" |  | 5600 | 7000 | NEW! Устанавливается опция интерфейс USB. Прямое подключение к ПК/ноутбуку. Все исполнения ЭБ.
Опция "ПМЗ/DIF" |  | 21000 /луч | 26250 /луч | Доработка, дифференциальная передача УЗ импульсов на УПР, дополнительно комплектуется БПС (блок передачи сигналов), обязательно применение с кабелем КСС. Помехозащищенное исполнение, для сложных условий эксплуатации, при наличии мощных помех (от частотных приводов, мощных нагрузок, при переключении мощных нагрузок, и т.п.). Рекомендовано применять при длинном кабеле (500-1000 м), или на большие Ду (более 800 мм вкл.). С данной опцией обязательно приобретается кабель КСС2Э или КСС4Э (в зависимости от исполнения УПР и ЭБ) или аналогичный. С кабелем РК-50-2-11 эта опция не применяется! Имеются ограничения и особенности эксплуатации, возможность применения требует согласования! Добавляется на каждый канал/луч.
Опция "ПМЗ/EF" |  | 14000 /луч | 17500 /луч | Доработка, установка каскада выходных транзисторов и микросхем с усиленным сигналом. Помехозащищенное исполнение, для сложных условий эксплуатации, для нестандартной жидкости, при наличии мощных помех (от частотных приводов, мощных нагрузок, при переключении мощных нагрузок, и т.п..), при длинном кабеле (от 200 м до 500 м), при любых диаметрах. Имеются ограничения и особенности эксплуатации, возможность применения требует согласования! Добавляется на каждый канал/луч.
Опция "нестандартн. жидк." |  | 14000 /луч | 17500 /луч | Доработка прибора на нестандартные жидкости, отличающиеся от воды: сточные воды, загрязненная вода, мазуты, масла, нефтепрод., хим.растворы, и пр. Имеются ограничения и особенности эксплуатации, возможность применения требует согласования! Добавляется на каждый канал/луч.
Опция "4-20 мА реверс" |  | 8400 | 10500 | Только в US800-13, 33! Устанавливается дополнительный токовый 4-20 мА выход, работающий при смене направления потока (реверсе).
Опция "ЧИ реверс" |  | 8400 | 10500 | Только в US800-11, 13, 31, 33! Устанавливается дополнительный частотн.имп.выход, работающий при смене направления потока (реверсе).
Опция "Z-Рел.вых. пониж.расх." |  | 19600 | 24500 | Только для специалистов! Только в US800-11! Релейный выход, срабатывающий при понижении заданного расхода
Опция "Z-Рел.вых. повыш.расх." |  | 19600 | 24500 | Только для специалистов! Только в US800-11! Релейный выход, срабатывающий при повышении заданного расхода
ДОПОЛНИТЕЛЬНОЕ ОБОРУДОВАНИЕ:
Наименование | Цена, руб, без НДС |  |  | Описание
Будете выводить архив на ПК, ноутбук?
Закажите конвертер "RS485-RS232/USB"!
Конвертер RS485-RS232/ USB |  | 14400 |  | Акция! Универсальный преобразователь интерфейса RS485 (или RS232) в USB-порт, для подключения к ПК, ноутбуку и пр.
Адаптер Ethernet |  | 21600 |  | Акция! Преобразователь в сеть Ethernet, сетевой разъемом RJ45.
Конвертер RS485/ RS232 |  | 10800 |  | Акция! Преобразователь интерфейса RS485 в RS232 для подсоединения к ПК (COM-порт), GSM-модему (с RS232) и пр.
Репитер RS485/ RS485 |  | 21600 |  | Акция! Повторитель интерфейса RS485 для расширения сети из приборов или увеличения расстояния передачи данных проводно по интерфейсу RS485.
Мининоутбук (нетбук) |  | 42000 |  | Акция! Мининоутбук (нетбук) с WIN для сбора данных с US-800, Энконтов, ПО установлено. Внимание! Для подключения к расходомеру/теплосчетчику требуется приобрести конвертер RS485-RS232 в USВ!
Требуется удаленная беспроводная передача данных?
Закажите "GSM-модем" или "GPRS-терминал"!
GSM-модем (RS485) |  | 10800 |  | Акция! GSM-модем в полном комплекте (комплект: модем, антенна, бл.питания), интерфейс RS485. Посредством GSM-модема возможно только снятие архива с прибора!
GSM-модем (USB) |  | 10800 |  | Акция! GSM-модем в полном комплекте (комплект: модем, антенна), интерфейс USB. Применение для диспетчерского ПК.
GPRS-терминал Teleofis WRX708 |  | 25200 |  | Акция! GPRS-терминал в полном комплекте (комплект: терминал, антенна, бл.питания), интерфейс RS485.
Защитите прибор от постороннего вмешательства!
Закажите "приборный бокс-шкаф"!
Приборный бокс (шкаф) необогр. |  | 28000 |  | Приборный бокс (шкаф) необогреваемый для электронных блоков и пр., с дверцей. Цена зависит от размера и кол-ва элементов внутри.
Приборный бокс (шкаф) обогр. |  | 49000 |  | Приборный бокс (шкаф) обогреваемый для электронных блоков и пр., с дверцей. Цена зависит от размера и кол-ва элементов внутри.
КАБЕЛЬ К УПР
Внимание! Цена 1 - для комплектов с УПР! Цена 2 - для комплектов без УПР или комплектующих отдельно! Все цены в рублях, БЕЗ НДС!
Наименование |  | цена 1 | цена 2 | Описание
Кабель РК-50-2-11 |  | 35 | 43.75 | Цена за 1 метр, Кабель 50 Ом высокочастотный коаксиальный, соединительный кабель между ЭБ (ИБ) и УПР.
Внимание! При расчете кабеля учитывать количество датчиков в УПР (в однолучевом 2 датчика, в двухлучевом 4 датчика)!!
Кабель КСС2Э наруж./внутр. или аналог |  | 105/105 | 132 /132 | Цена за 1 метр, Кабель помехозащищенный для наружной/внутренней прокладки между ЭБ и однолучевым УПР.
Комплектуется только с опцией "ПМЗ/DIF"! Внимание! При расчете учитывать: один однолучевой УПР - одна нитка кабеля!
Кабель КСС4Э наруж./внутр. или аналог |  | 210/210 | 263/ 263 | Цена за 1 метр, Кабель помехозащищенный для наружной/внутренней прокладки между ЭБ и двухлучевым УПР.
Комплектуется только с опцией "ПМЗ/DIF"! Внимание! При расчете учитывать: один двухлучевой УПР - одна нитка кабеля!
ИНФОРМАЦИЮ О УЛЬТРАЗВУКОВЫХ ПРЕОБРАЗОВАТЕЛЯХ РАСХОДА СМОТРИТЕ НА СЛЕДУЮЩЕЙ ВКЛАДКЕ (СТРАНИЦЕ)
УПР
Казань (843)206-01-48
Калининград (4012)72-03-81
Калуга (4842)92-23-67
Кемерово (3842)65-04-62
Киров (8332)68-02-04
Краснодар (861)203-40-90
Красноярск (391)204-63-61
Курск (4712)77-13-04
Липецк (4742)52-20-81
Магнитогорск (3519)55-03-13
Москва (495)268-04-70
Мурманск (8152)59-64-93
Казахстан (772) 734-952-31
Саратов (845)249-38-78
Смоленск (4812)29-41-54
Сочи (862)225-72-31
Ставрополь (8652)20-65-13
Тверь (4822)63-31-35
Томск (3822)98-41-53
Тула (4872)74-02-29
Тюмень (3452)66-21-18
Ульяновск (8422)24-23-59
Уфа (347)229-48-12
Челябинск (351)202-03-61
Череповец (8202)49-02-64
Ярославль (4852)69-52-93
Набережные Челны (8552)20-53-41
Нижний Новгород (831)429-08-12
Новокузнецк (3843)20-46-81
Новосибирск (383)227-86-73
Орел (4862)44-53-42
Оренбург (3532)37-68-04
Пенза (8412)22-31-16
Пермь (342)205-81-47
Ростов-на-Дону (863)308-18-15
Рязань (4912)46-61-64
Самара (846)206-03-16
Санкт-Петербург (812)309-46-40
Таджикистан (992) 427-82-92-69
Архангельск (8182)63-90-72
Астана +7(7172)727-132
Белгород (4722)40-23-64
Брянск (4832)59-03-52
Владивосток (423)249-28-31
Волгоград (844)278-03-48
Вологда (8172)26-41-59
Воронеж (473)204-51-73
Екатеринбург (343)384-55-89
Иваново (4932)77-34-06
Ижевск (3412)26-03-58
Иркутск (395) 279-98-46
Киргизия (996) 312-96-26-47

## УПР_и_ДАТЧИКИ ПЭП
По вопросам продаж и поддержки обращайтесь:
Сайт: http://encont.nt-rt.ru ¦¦ Эл.почта: acl@nt-rt.ru
УЛЬТРАЗВУКОВЫЕ ПРЕОБРАЗОВАТЕЛИ УПР К РАСХОДОМЕРУ US-800 или ТЕПЛОСЧЕТЧИКУ ЭНКОНТ
А КАКИЕ УПР БЫВАЮТ?
|  | ОДНОЛУЧЕВЫЕ УПР |  |  |  | ДВУХЛУЧЕВЫЕ УПР
|  | стандартное исполнение |  |  |  | отличаются повышенной точностью,
требуют мин.прямых участков при монтаже
|  | Ду, мм Тип соединения Материал |  |  |  | Ду, мм Тип соединения Материал
15-32 резьбовое нерж.сталь
|  | 15-1000 фланцевое нерж.сталь |  |  |  | 50-1000 фланцевое нерж.сталь
|  | 125-1400 фланцевое сталь20 |  |  |  | 125-1400 фланцевое сталь20
|  | 150-1600 под сварку сталь20 |  |  |  | 150-1600 под сварку сталь20
УПР ОДНОЛУЧЕВЫЕ
УПР представляет собой готовый калиброваный первичный преобразователь расхода, с установленными датчиками. Без ЭБ УПР не работает!
ОДНОЛУЧЕВЫЕ УПР. В однолучевом УПР установлена пара ПЭП (один луч), которые размещаются на оси, проходящей через диаметр поперечного сечения УПР.
УПР, изготовленный в заводских условиях, представляет собой отрезок трубы из стали, на котором нарезана резьба (резьбовое соединение), или к торцам
которого приварены два фланца (фланцевое соединение), или отторцован под сварку (бесфланцевое соединение). В средней зоне трубы приварены держатели
ПЭП, в которых установлены датчики ПЭП. Эксплуатация -40...+50 ºС.
Варианты присоединения к трубопроводу: резьбовые или фланцевые или бесфланцевые под сварку.
Материалы проточной части УПР: нержавеющая 12Х18Н10Т или черная сталь20.
Внимание! Все фланцы из черн.сталь20!
ОДНОЛУЧЕВЫЕ УПР, РЕЗЬБОВЫЕ, НЕРЖ. СТАЛЬ
Ду, мм | Наименование Цена, руб, без НДС |  | Подробнее о УПР: тип присоединения, материал, Р макс, Т макс, пылевлагозащита
15 | УПР-015-G | 19600 | УПР Ду15 мм, резьбовое присоедин., материал трубы нерж.12Х18Н10Т, Рмакс 16 атм, с датчиками ПЭП, Тмакс 120 ºС, IP65
20 | УПР-020-G | 21000 | УПР Ду20 мм, резьбовое присоедин., материал трубы нерж.12Х18Н10Т, Рмакс 16 атм, с датчиками ПЭП, Тмакс 120 ºС, IP65
25 | УПР-025-G | 21000 | УПР Ду25 мм, резьбовое присоедин., материал трубы нерж.12Х18Н10Т, Рмакс 16 атм, с датчиками ПЭП, Тмакс 120 ºС, IP65
32 | УПР-032-G однолуч.резьб. | 18900 | УПР Ду32 мм, резьбовое присоедин., материал трубы нерж.12Х18Н10Т, Рмакс 16 атм, с датчиками ПЭП, Тмакс 120 ºС, IP65
|  | ОДНОЛУЧЕВЫЕ УПР, ФЛАНЦЕВЫЕ, НЕРЖ. СТАЛЬ | [6 empty] | КОФ -
ответные
Ду, мм | Наименование Цена, руб, без НДС |  | Подробнее о УПР: тип присоединения, материал, Р макс, Т макс, пылевлагозащита | [5 empty] | фланцы
15 | УПР-015Ф-G | 21000 | УПР Ду15 мм, фланцевое присоедин., материал трубы нерж.12Х18Н10Т, фланцы черн.ст20, Рмакс 16 атм, с датчиками ПЭП, Тмакс 120ºС, IP65 | [5 empty] | 2100
20 | УПР-020Ф-G | 23800 | УПР Ду20 мм, фланцевое присоедин., материал трубы нерж.12Х18Н10Т, фланцы черн.ст20, Рмакс 16 атм, с датчиками ПЭП, Тмакс 120ºС, IP65 | [5 empty] | 2520
25 | УПР-025Ф-G | 23800 | УПР Ду25 мм, фланцевое присоедин., материал трубы нерж.12Х18Н10Т, фланцы черн.ст20, Рмакс 16 атм, с датчиками ПЭП, Тмакс 120ºС, IP65 | [5 empty] | 2520
32 | УПР-032-G | 16800 | УПР Ду32 мм, фланцевое присоедин., материал трубы нерж.12Х18Н10Т, фланцы черн.ст20, Рмакс 16 атм, с датчиками ПЭП, Тмакс 120ºС, IP65 | [5 empty] | 2800
40 | УПР-040-G | 16800 | УПР Ду32 мм, фланцевое присоедин., материал трубы нерж.12Х18Н10Т, фланцы черн.ст20, Рмакс 16 атм, с датчиками ПЭП, Тмакс 120ºС, IP65 | [5 empty] | 2800
50 | УПР-050-G однолуч. | 21000 | Однолучевой УПР Ду50 мм, фланцевое присоедин., труба нерж.12Х18Н10Т, фланцы черн.ст20, Рмакс 16 атм, с ПЭП, Тмакс 120ºС, IP65 | [5 empty] | 3500
65 | УПР-065-G однолуч. | 28000 | Однолучевой УПР Ду65 мм, фланцевое присоедин., труба нерж.12Х18Н10Т, фланцы черн.ст20, Рмакс 16 атм, с ПЭП, Тмакс 120ºС, IP65 | [5 empty] | 3920
80 | УПР-080-G однолуч. | 28000 | Однолучевой УПР Ду80 мм, фланцевое присоедин., труба нерж.12Х18Н10Т, фланцы черн.ст20, Рмакс 16 атм, с ПЭП, Тмакс 150ºС, IP65 | [5 empty] | 3920
100 | УПР-100-G однолуч. | 33600 | Однолучевой УПР Ду100 мм, фланцевое присоедин., труба нерж.12Х18Н10Т, фланцы черн.ст20, Рмакс 16 атм, с ПЭП, Тмакс 150ºС, IP65 | [5 empty] | 4620
125 | УПР-125-G однолуч. | 49000 | Однолучевой УПР Ду100 мм, фланцевое присоедин., труба нерж.12Х18Н10Т, фланцы черн.ст20, Рмакс 16 атм, с ПЭП, Тмакс 150ºС, IP65 | [5 empty] | 7000
150 | УПР-150-G однолуч. | 49000 | Однолучевой УПР Ду150 мм, фланцевое присоедин., труба нерж.12Х18Н10Т, фланцы черн.ст20, Рмакс 16 атм, с ПЭП, Тмакс 150ºС, IP65 | [5 empty] | 7000
200 | УПР-200-G однолуч. | 70000 | Однолучевой УПР Ду200 мм, фланцевое присоедин., труба нерж.12Х18Н10Т, фланцы черн.ст20, Рмакс 16 атм, с ПЭП, Тмакс 150ºС, IP65 | [5 empty] | 12320
250 | УПР-250Ф-G однолуч. | 175000 | Однолучевой УПР Ду250 мм, фланцевое присоедин., труба нерж.12Х18Н10Т, фланцы черн.ст20, Рмакс 16 атм, с ПЭП, Тмакс 150ºС, IP65 | [5 empty] | 17500
300 | УПР-300Ф-G однолуч. | 210000 | Однолучевой УПР Ду250 мм, фланцевое присоедин., труба нерж.12Х18Н10Т, фланцы черн.ст20, Рмакс 16 атм, с ПЭП, Тмакс 150ºС, IP65 | [5 empty] | 21000
350 | УПР-350Ф-G однолуч. | по запросу | Однолучевой УПР Ду250 мм, фланцевое присоедин., труба нерж.12Х18Н10Т, фланцы черн.ст20, Рмакс 16 атм, с ПЭП, Тмакс 150ºС, IP65 | [5 empty] | 26320
400 | УПР-400Ф-G однолуч. | по запросу | Однолучевой УПР Ду250 мм, фланцевое присоедин., труба нерж.12Х18Н10Т, фланцы черн.ст20, Рмакс 16 атм, с ПЭП, Тмакс 150ºС, IP65 | [5 empty] | 31500
500 | УПР-500Ф-G однолуч. | по запросу | Однолучевой УПР Ду250 мм, фланцевое присоедин., труба нерж.12Х18Н10Т, фланцы черн.ст20, Рмакс 16 атм, с ПЭП, Тмакс 150ºС, IP65 | [5 empty] | 43820
600 | УПР-600Ф-G однолуч. | по запросу | Однолучевой УПР Ду250 мм, фланцевое присоедин., труба нерж.12Х18Н10Т, фланцы черн.ст20, Рмакс 16 атм, с ПЭП, Тмакс 150ºС, IP65 | [5 empty] | 70000
700 | УПР-700Ф-G однолуч. | по запросу | Однолучевой УПР Ду250 мм, фланцевое присоедин., труба нерж.12Х18Н10Т, фланцы черн.ст20, Рмакс 16 атм, с ПЭП, Тмакс 150ºС, IP65 | [5 empty] | 87500
800 | УПР-800Ф-G однолуч. | по запросу | Однолучевой УПР Ду250 мм, фланцевое присоедин., труба нерж.12Х18Н10Т, фланцы черн.ст20, Рмакс 16 атм, с ПЭП, Тмакс 150ºС, IP65 | [5 empty] | 122500
900 | УПР-900Ф-G однолуч. | по запросу | Однолучевой УПР Ду250 мм, фланцевое присоедин., труба нерж.12Х18Н10Т, фланцы черн.ст20, Рмакс 16 атм, с ПЭП, Тмакс 150ºС, IP65 | [5 empty] | 168000
1000 | УПР-1000Ф-G однолуч. | по запросу | Однолучевой УПР Ду300 мм, фланцевое присоедин., труба нерж.12Х18Н10Т, фланцы черн.ст20, Рмакс 16 атм, с ПЭП, Тмакс 150ºС, IP65 | [5 empty] | 192500
|  | ОДНОЛУЧЕВЫЕ УПР, ФЛАНЦЕВЫЕ, ЧЕРН. СТАЛЬ | [6 empty] | КОФ -
ответные
Ду, мм | Наименование Цена, руб, без НДС |  | Подробнее о УПР: тип присоединения, материал, Р макс, Т макс, пылевлагозащита | [5 empty] | фланцы
125 | УПР-125-СТ20 однолуч. | 38500 | Однолучевой УПР Ду125 мм, фланцевое присоедин., материал черн.сталь20 с покрытием, Рмакс 16 атм, с датчиками ПЭП, Тмакс 150 ºС, IP65 | [5 empty] | 7000
150 | УПР-150-СТ20 однолуч. | 38500 | Однолучевой УПР Ду150 мм, фланцевое присоедин., материал черн.сталь20 с покрытием, Рмакс 16 атм, с датчиками ПЭП, Тмакс 150 ºС, IP65 | [5 empty] | 7000
200 | УПР-200-СТ20 однолуч. | 42000 | Однолучевой УПР Ду200 мм, фланцевое присоедин., материал черн.сталь20 с покрытием, Рмакс 16 атм, с датчиками ПЭП, Тмакс 150 ºС, IP65 | [5 empty] | 12320
250 | УПР-250Ф-СТ20 однолуч. | 70000 | Однолучевой УПР Ду250 мм, фланцевое присоедин., материал черн.сталь20 с покрытием, Рмакс 16 атм, с датчиками ПЭП, Тмакс 150 ºС, IP65 | [5 empty] | 17500
300 | УПР-300Ф-СТ20 однолуч. | 78820 | Однолучевой УПР Ду300 мм, фланцевое присоедин., материал черн.сталь20 с покрытием, Рмакс 16 атм, с датчиками ПЭП, Тмакс 150 ºС, IP65 | [5 empty] | 21000
350 | УПР-350Ф-СТ20 однолуч. | 96320 | Однолучевой УПР Ду350 мм, фланцевое присоедин., материал черн.сталь20 с покрытием, Рмакс 16 атм, с датчиками ПЭП, Тмакс 150 ºС, IP65 | [5 empty] | 26320
400 | УПР-400Ф-СТ20 однолуч. | 122500 | Однолучевой УПР Ду400 мм, фланцевое присоедин., материал черн.сталь20 с покрытием, Рмакс 16 атм, с датчиками ПЭП, Тмакс 150 ºС, IP65 | [5 empty] | 31500
500 | УПР-500Ф-СТ20 однолуч. | 175000 | Однолучевой УПР Ду500 мм, фланцевое присоедин., материал черн.сталь20 с покрытием, Рмакс 16 атм, с датчиками ПЭП, Тмакс 150 ºС, IP65 | [5 empty] | 43820
600 | УПР-600Ф-СТ20 однолуч. | 245000 | Однолучевой УПР Ду600 мм, фланцевое присоедин., материал черн.сталь20 с покрытием, Рмакс 16 атм, с датчиками ПЭП, Тмакс 150 ºС, IP65 | [5 empty] | 70000
700 | УПР-700Ф-СТ20 однолуч. | 280000 | Однолучевой УПР Ду700 мм, фланцевое присоедин., материал черн.сталь20 с покрытием, Рмакс 16 атм, с датчиками ПЭП, Тмакс 150 ºС, IP65 | [5 empty] | 87500
800 | УПР-800Ф-СТ20 однолуч. | 315000 | Однолучевой УПР Ду800 мм, фланцевое присоедин., материал черн.сталь20 с покрытием, Рмакс 16 атм, с датчиками ПЭП, Тмакс 150 ºС, IP65 | [5 empty] | 122500
900 | УПР-900Ф-СТ20 однолуч. | 437500 | Однолучевой УПР Ду900 мм, фланцевое присоедин., материал черн.сталь20 с покрытием, Рмакс 16 атм, с датчиками ПЭП, Тмакс 150 ºС, IP65 | [5 empty] | 168000
1000 | УПР-1000Ф-СТ20 однолуч. | 560000 | Однолучевой УПР Ду1000 мм, фланцевое присоедин., материал черн.сталь20 с покрытием, Рмакс 16 атм, с датчиками ПЭП, Тмакс 150 ºС, IP65 | [5 empty] | 192500
1200 | УПР-1200Ф-СТ20 однолуч. | по запросу | Однолучевой УПР Ду1200 мм, фланцевое присоедин., материал черн.сталь20 с покрытием, Рмакс 16 атм, с датчиками ПЭП, Тмакс 150 ºС, IP65 | [5 empty] | по запросу
1400 | УПР-1400Ф-СТ20 однолуч. | по запросу | Однолучевой УПР Ду1600 мм, фланцевое присоедин., материал черн.сталь20 с покрытием, Рмакс 16 атм, с датчиками ПЭП, Тмакс 150 ºС, IP65 | [5 empty] | по запросу
ОДНОЛУЧЕВЫЕ УПР, БЕСФЛАНЦЕВЫЕ ПОД СВАРКУ, ЧЕРН. СТАЛЬ
Ду, мм | Наименование Цена, руб, без НДС |  | Подробнее о УПР: тип присоединения, материал, Р макс, Т макс, пылевлагозащита
125 | УПР-125БФ-СТ20 однолуч. | 26600 | Однолучевой УПР Ду125 мм, бесфланц. под сварку, материал черн.сталь20 с покрытием, Рмакс 16 атм, с датчиками ПЭП, Тмакс 150 ºС, IP65
150 | УПР-150БФ-СТ20 однолуч. | 26600 | Однолучевой УПР Ду150 мм, бесфланц. под сварку, материал черн.сталь20 с покрытием, Рмакс 16 атм, с датчиками ПЭП, Тмакс 150 ºС, IP65
200 | УПР-200БФ-СТ20 однолуч. | 31500 | Однолучевой УПР Ду200 мм, бесфланц. под сварку, материал черн.сталь20 с покрытием, Рмакс 16 атм, с датчиками ПЭП, Тмакс 150 ºС, IP65
250 | УПР-250БФ-СТ20 однолуч. | 61320 | Однолучевой УПР Ду250 мм, бесфланц. под сварку, материал черн.сталь20 с покрытием, Рмакс 16 атм, с датчиками ПЭП, Тмакс 150 ºС, IP65
300 | УПР-300БФ-СТ20 однолуч. | 66500 | Однолучевой УПР Ду300 мм, бесфланц. под сварку, материал черн.сталь20 с покрытием, Рмакс 16 атм, с датчиками ПЭП, Тмакс 150 ºС, IP65
350 | УПР-350БФ-СТ20 однолуч. | 73500 | Однолучевой УПР Ду350 мм, бесфланц. под сварку, материал черн.сталь20 с покрытием, Рмакс 16 атм, с датчиками ПЭП, Тмакс 150 ºС, IP65
400 | УПР-400БФ-СТ20 однолуч. | 78820 | Однолучевой УПР Ду400 мм, бесфланц. под сварку, материал черн.сталь20 с покрытием, Рмакс 16 атм, с датчиками ПЭП, Тмакс 150 ºС, IP65
500 | УПР-500БФ-СТ20 однолуч. | 122500 | Однолучевой УПР Ду500 мм, бесфланц. под сварку, материал черн.сталь20 с покрытием, Рмакс 16 атм, с датчиками ПЭП, Тмакс 150 ºС, IP65
600 | УПР-600БФ-СТ20 однолуч. | 157500 | Однолучевой УПР Ду600 мм, бесфланц. под сварку, материал черн.сталь20 с покрытием, Рмакс 16 атм, с датчиками ПЭП, Тмакс 150 ºС, IP65
700 | УПР-700БФ-СТ20 однолуч. | 175000 | Однолучевой УПР Ду700 мм, бесфланц. под сварку, материал черн.сталь20 с покрытием, Рмакс 16 атм, с датчиками ПЭП, Тмакс 150 ºС, IP65
800 | УПР-800БФ-СТ20 однолуч. | 227500 | Однолучевой УПР Ду800 мм, бесфланц. под сварку, материал черн.сталь20 с покрытием, Рмакс 16 атм, с датчиками ПЭП, Тмакс 150 ºС, IP65
900 | УПР-900БФ-СТ20 однолуч. | 315000 | Однолучевой УПР Ду900 мм, бесфланц. под сварку, материал черн.сталь20 с покрытием, Рмакс 16 атм, с датчиками ПЭП, Тмакс 150 ºС, IP65
1000 | УПР-1000БФ-СТ20 однолуч. | 420000 | Однолучевой УПР Ду1000 мм, бесфланц. под сварку, материал черн.сталь20 с покрытием, Рмакс 16 атм, с датчиками ПЭП, Тмакс 150 ºС, IP65
1200 | УПР-1200БФ-СТ20 однолуч. | по запросу | Однолучевой УПР Ду1200 мм, бесфланц. под сварку, материал черн.сталь20 с покрытием, Рмакс 16 атм, с датчиками ПЭП, Тмакс 150 ºС, IP65
1400 | УПР-1400БФ-СТ20 однолуч. | по запросу | Однолучевой УПР Ду1400 мм, бесфланц. под сварку, материал черн.сталь20 с покрытием, Рмакс 16 атм, с датчиками ПЭП, Тмакс 150 ºС, IP65
1600 | УПР-1600БФ-СТ20 однолуч. | по запросу | Однолучевой УПР Ду1600 мм, бесфланц. под сварку, материал черн.сталь20 с покрытием, Рмакс 16 атм, с датчиками ПЭП, Тмакс 150 ºС, IP65
БЕЗ УПР - КМЧ ОДНОЛУЧЕВЫЕ И ПЭП
Ду, мм | Наименование Цена, руб, без НДС |  | Подробнее: описание, материал, Р макс, Т макс, пылевлагозащита
Комплект для врезки на трубу по месту эксплуатации! Не заказывается, если в комплекте уже есть УПР!
250 - | КМЧ-800 однолуч. | 4375 | КМЧ - бобышки-держатели ПЭП с гайками, однолучевое исполнение, материал черн.сталь20, Р макс 25 атм
2000 | Датчик УЗ ПЭП 3-4 | 10500 /луч | Датчик ПЭП, Тмакс 150ºС, IP65.
УПР ДВУХЛУЧЕВЫЕ
УПР представляет собой готовый калиброваный первичный преобразователь расхода, с установленными датчиками. Без ЭБ УПР не работает!
ДВУХЛУЧЕВЫЕ УПР. В двухлучевом УПР установлены две пары ПЭП (два луча), которые размещаются на осях, параллельных друг другу и проходящих через
равные хорды поперечного сечения УПР. Данное решение позволило повысить точность измерения и сократить длины прямых участков в месте монтажа!
УПР, изготовленный в заводских условиях, представляет собой отрезок трубы из стали, к торцам которого приварены два фланца (фланцевое соединение),
или отторцован под сварку (бесфланцевое соединение). В средней зоне трубы приварены держатели ПЭП, в которых установлены датчики ПЭП.
Эксплуатация -40...+50 ºС.
Варианты присоединения к трубопроводу: фланцевые или бесфланцевые под сварку.
Материалы проточной части УПР: нержавеющая 12Х18Н10Т или черная сталь20.
Внимание! Все фланцы из черн.сталь20!
|  | ДВУХЛУЧЕВЫЕ УПР, ФЛАНЦЕВЫЕ, НЕРЖ. СТАЛЬ | [6 empty] | КОФ -
ответные
Ду, мм | Наименование Цена, руб, без НДС |  | Подробнее о УПР: тип присоединения, материал, Р макс, Т макс, пылевлагозащита | [5 empty] | фланцы
50 | УПР-050-G двухлуч. | 42000 | Двухлучевой УПР Ду50 мм, фланцевое присоедин., труба нерж.12Х18Н10Т, фланцы черн.ст20, Рмакс 16 атм, с ПЭП, Тмакс 120ºС, IP65 | [5 empty] | 3500
65 | УПР-065-G двухлуч. | 54600 | Двухлучевой УПР Ду65 мм, фланцевое присоедин., труба нерж.12Х18Н10Т, фланцы черн.ст20, Рмакс 16 атм, с ПЭП, Тмакс 120ºС, IP65 | [5 empty] | 3920
80 | УПР-080-G двухлуч. | 56000 | Двухлучевой УПР Ду80 мм, фланцевое присоедин., труба нерж.12Х18Н10Т, фланцы черн.ст20, Рмакс 16 атм, с ПЭП, Тмакс 120ºС, IP65 | [5 empty] | 3920
100 | УПР-100-G двухлуч. | 58800 | Двухлучевой УПР Ду100 мм, фланцевое присоедин., труба нерж.12Х18Н10Т, фланцы черн.ст20, Рмакс 16 атм, с ПЭП, Тмакс 120ºС, IP65 | [5 empty] | 4620
125 | УПР-125-G двухлуч. | 84000 | Двухлучевой УПР Ду125 мм, фланцевое присоедин., труба нерж.12Х18Н10Т, фланцы черн.ст20, Рмакс 16 атм, с ПЭП, Тмакс 120ºС, IP65 | [5 empty] | 7000
150 | УПР-150-G двухлуч. | 84000 | Двухлучевой УПР Ду150 мм, фланцевое присоедин., труба нерж.12Х18Н10Т, фланцы черн.ст20, Рмакс 16 атм, с ПЭП, Тмакс 150ºС, IP65 | [5 empty] | 7000
200 | УПР-200-G двухлуч. | 119000 | Двухлучевой УПР Ду200 мм, фланцевое присоедин., труба нерж.12Х18Н10Т, фланцы черн.ст20, Рмакс 16 атм, с ПЭП, Тмакс 150ºС, IP65 | [5 empty] | 12320
250 | УПР-250Ф-G двухлуч. | 262500 | Двухлучевой УПР Ду250 мм, фланцевое присоедин., труба нерж.12Х18Н10Т, фланцы черн.ст20, Рмакс 16 атм, с ПЭП, Тмакс 150ºС, IP65 | [5 empty] | 17500
300 | УПР-300Ф-G двухлуч. | 332500 | Двухлучевой УПР Ду300 мм, фланцевое присоедин., труба нерж.12Х18Н10Т, фланцы черн.ст20, Рмакс 16 атм, с ПЭП, Тмакс 150ºС, IP65 | [5 empty] | 21000
350 | УПР-350Ф-G двухлуч. | по запросу | Двухлучевой УПР Ду350 мм, фланцевое присоедин., труба нерж.12Х18Н10Т, фланцы черн.ст20, Рмакс 16 атм, с ПЭП, Тмакс 150ºС, IP65 | [5 empty] | 26320
400 | УПР-400Ф-G двухлуч. | по запросу | Двухлучевой УПР Ду400 мм, фланцевое присоедин., труба нерж.12Х18Н10Т, фланцы черн.ст20, Рмакс 16 атм, с ПЭП, Тмакс 150ºС, IP65 | [5 empty] | 31500
500 | УПР-500Ф-G двухлуч. | по запросу | Двухлучевой УПР Ду500 мм, фланцевое присоедин., труба нерж.12Х18Н10Т, фланцы черн.ст20, Рмакс 16 атм, с ПЭП, Тмакс 150ºС, IP65 | [5 empty] | 43820
600 | УПР-600Ф-G двухлуч. | по запросу | Двухлучевой УПР Ду600 мм, фланцевое присоедин., труба нерж.12Х18Н10Т, фланцы черн.ст20, Рмакс 16 атм, с ПЭП, Тмакс 150ºС, IP65 | [5 empty] | 70000
700 | УПР-700Ф-G двухлуч. | по запросу | Двухлучевой УПР Ду700 мм, фланцевое присоедин., труба нерж.12Х18Н10Т, фланцы черн.ст20, Рмакс 16 атм, с ПЭП, Тмакс 150ºС, IP65 | [5 empty] | 87500
800 | УПР-800Ф-G двухлуч. | по запросу | Двухлучевой УПР Ду800 мм, фланцевое присоедин., труба нерж.12Х18Н10Т, фланцы черн.ст20, Рмакс 16 атм, с ПЭП, Тмакс 150ºС, IP65 | [5 empty] | 122500
900 | УПР-900Ф-G двухлуч. | по запросу | Двухлучевой УПР Ду900 мм, фланцевое присоедин., труба нерж.12Х18Н10Т, фланцы черн.ст20, Рмакс 16 атм, с ПЭП, Тмакс 150ºС, IP65 | [5 empty] | 168000
1000 | УПР-1000Ф-G двухлуч. | по запросу | Двухлучевой УПР Ду1000 мм, фланцевое присоедин., труба нерж.12Х18Н10Т, фланцы черн.ст20, Рмакс 16 атм, с ПЭП, Тмакс 150ºС, IP65 | [5 empty] | 192500
|  | ДВУХЛУЧЕВЫЕ УПР, ФЛАНЦЕВЫЕ, ЧЕРН. СТАЛЬ | [6 empty] | КОФ -
ответные
Ду, мм | Наименование Цена, руб, без НДС |  | Подробнее о УПР: тип присоединения, материал, Р макс, Т макс, пылевлагозащита | [5 empty] | фланцы
125 | УПР-125-СТ20 двухлуч. | 65520 | Двухлучевой УПР Ду150 мм, фланцевое присоедин., материал черн.сталь20 с покрытием, Рмакс 16 атм, с датчиками ПЭП, Тмакс 120ºС, IP65 | [5 empty] | 7000
150 | УПР-150-СТ20 двухлуч. | 65520 | Двухлучевой УПР Ду200 мм, фланцевое присоедин., материал черн.сталь20 с покрытием, Рмакс 16 атм, с датчиками ПЭП, Тмакс 150ºС, IP65 | [5 empty] | 7000
200 | УПР-200-СТ20 двухлуч. | 71400 | Двухлучевой УПР Ду200 мм, фланцевое присоедин., материал черн.сталь20 с покрытием, Рмакс 16 атм, с датчиками ПЭП, Тмакс 150ºС, IP65 | [5 empty] | 12320
250 | УПР-250Ф-СТ20 двухлуч. | 119000 | Двухлучевой УПР Ду250 мм, фланцевое присоедин., материал черн.сталь20 с покрытием, Рмакс 16 атм, с датчиками ПЭП, Тмакс 150ºС, IP65 | [5 empty] | 17500
300 | УПР-300Ф-СТ20 двухлуч. | 133000 | Двухлучевой УПР Ду300 мм, фланцевое присоедин., материал черн.сталь20 с покрытием, Рмакс 16 атм, с датчиками ПЭП, Тмакс 150ºС, IP65 | [5 empty] | 21000
350 | УПР-350Ф-СТ20 двухлуч. | 168000 | Двухлучевой УПР Ду350 мм, фланцевое присоедин., материал черн.сталь20 с покрытием, Рмакс 16 атм, с датчиками ПЭП, Тмакс 150ºС, IP65 | [5 empty] | 26320
400 | УПР-400Ф-СТ20 двухлуч. | 182000 | Двухлучевой УПР Ду400 мм, фланцевое присоедин., материал черн.сталь20 с покрытием, Рмакс 16 атм, с датчиками ПЭП, Тмакс 150ºС, IP65 | [5 empty] | 31500
500 | УПР-500Ф-СТ20 двухлуч. | 280000 | Двухлучевой УПР Ду500 мм, фланцевое присоедин., материал черн.сталь20 с покрытием, Рмакс 16 атм, с датчиками ПЭП, Тмакс 150ºС, IP65 | [5 empty] | 43820
600 | УПР-600Ф-СТ20 двухлуч. | 350000 | Двухлучевой УПР Ду600 мм, фланцевое присоедин., материал черн.сталь20 с покрытием, Рмакс 16 атм, с датчиками ПЭП, Тмакс 150ºС, IP65 | [5 empty] | 70000
700 | УПР-700Ф-СТ20 двухлуч. | 420000 | Двухлучевой УПР Ду700 мм, фланцевое присоедин., материал черн.сталь20 с покрытием, Рмакс 16 атм, с датчиками ПЭП, Тмакс 150ºС, IP65 | [5 empty] | 87500
800 | УПР-800Ф-СТ20 двухлуч. | 462000 | Двухлучевой УПР Ду800 мм, фланцевое присоедин., материал черн.сталь20 с покрытием, Рмакс 16 атм, с датчиками ПЭП, Тмакс 150ºС, IP65 | [5 empty] | 122500
900 | УПР-900Ф-СТ20 двухлуч. | 630000 | Двухлучевой УПР Ду900 мм, фланцевое присоедин., материал черн.сталь20 с покрытием, Рмакс 16 атм, с датчиками ПЭП, Тмакс 150ºС, IP65 | [5 empty] | 168000
1000 | УПР-1000Ф-СТ20 двухлуч. | 735000 | Двухлучевой УПР Ду1000 мм, фланцевое присоедин., материал черн.сталь20 с покрытием, Рмакс 16 атм, с датчиками ПЭП, Тмакс 150ºС, IP65 | [5 empty] | 192500
1200 | УПР-1200Ф-СТ20 двухлуч. | по запросу | Двухлучевой УПР Ду1200 мм, фланцевое присоедин., материал черн.сталь20 с покрытием, Рмакс 16 атм, с датчиками ПЭП, Тмакс 150ºС, IP65 | [5 empty] | по запросу
1400 | УПР-1400Ф-СТ20 двухлуч. | по запросу | Двухлучевой УПР Ду1400 мм, фланцевое присоедин., материал черн.сталь20 с покрытием, Рмакс 16 атм, с датчиками ПЭП, Тмакс 150ºС, IP65 | [5 empty] | по запросу
ДВУХЛУЧЕВЫЕ УПР, БЕСФЛАНЦЕВЫЕ ПОД СВАРКУ, ЧЕРН. СТАЛЬ
Ду, мм | Наименование Цена, руб, без НДС |  | Подробнее о УПР: тип присоединения, материал, Р макс, Т макс, пылевлагозащита
125 | УПР-125БФ-СТ20 двухлуч. | 44800 | Двухлучевой УПР Ду125 мм, бесфланц. под сварку, материал черн.сталь20 с покрытием, Рмакс 16 атм, с датчиками ПЭП, Тмакс 120ºС, IP65
150 | УПР-150БФ-СТ20 двухлуч. | 44800 | Двухлучевой УПР Ду150 мм, бесфланц. под сварку, материал черн.сталь20 с покрытием, Рмакс 16 атм, с датчиками ПЭП, Тмакс 150ºС, IP65
200 | УПР-200БФ-СТ20 двухлуч. | 53620 | Двухлучевой УПР Ду200 мм, бесфланц. под сварку, материал черн.сталь20 с покрытием, Рмакс 16 атм, с датчиками ПЭП, Тмакс 150ºС, IP65
250 | УПР-250БФ-СТ20 двухлуч. | 91000 | Двухлучевой УПР Ду250 мм, бесфланц. под сварку, материал черн.сталь20 с покрытием, Рмакс 16 атм, с датчиками ПЭП, Тмакс 150ºС, IP65
300 | УПР-300БФ-СТ20 двухлуч. | 100800 | Двухлучевой УПР Ду300 мм, бесфланц. под сварку, материал черн.сталь20 с покрытием, Рмакс 16 атм, с датчиками ПЭП, Тмакс 150ºС, IP65
350 | УПР-350БФ-СТ20 двухлуч. | 112000 | Двухлучевой УПР Ду350 мм, бесфланц. под сварку, материал черн.сталь20 с покрытием, Рмакс 16 атм, с датчиками ПЭП, Тмакс 150ºС, IP65
400 | УПР-400БФ-СТ20 двухлуч. | 126000 | Двухлучевой УПР Ду400 мм, бесфланц. под сварку, материал черн.сталь20 с покрытием, Рмакс 16 атм, с датчиками ПЭП, Тмакс 150ºС, IP65
500 | УПР-500БФ-СТ20 двухлуч. | 189000 | Двухлучевой УПР Ду500 мм, бесфланц. под сварку, материал черн.сталь20 с покрытием, Рмакс 16 атм, с датчиками ПЭП, Тмакс 150ºС, IP65
600 | УПР-600БФ-СТ20 двухлуч. | 266000 | Двухлучевой УПР Ду600 мм, бесфланц. под сварку, материал черн.сталь20 с покрытием, Рмакс 16 атм, с датчиками ПЭП, Тмакс 150ºС, IP65
700 | УПР-700БФ-СТ20 двухлуч. | 310800 | Двухлучевой УПР Ду700 мм, бесфланц. под сварку, материал черн.сталь20 с покрытием, Рмакс 16 атм, с датчиками ПЭП, Тмакс 150ºС, IP65
800 | УПР-800БФ-СТ20 двухлуч. | 350000 | Двухлучевой УПР Ду800 мм, бесфланц. под сварку, материал черн.сталь20 с покрытием, Рмакс 16 атм, с датчиками ПЭП, Тмакс 150ºС, IP65
900 | УПР-900БФ-СТ20 двухлуч. | 525000 | Двухлучевой УПР Ду900 мм, бесфланц. под сварку, материал черн.сталь20 с покрытием, Рмакс 16 атм, с датчиками ПЭП, Тмакс 150ºС, IP65
1000 | УПР-1000БФ-СТ20 двухлуч. | 588000 | Двухлучевой УПР Ду1000 мм, бесфланц. под сварку, материал черн.сталь20 с покрытием, Рмакс 16 атм, с датчиками ПЭП, Тмакс 150ºС, IP65
1200 | УПР-1200БФ-СТ20 двухлуч. | по запросу | Двухлучевой УПР Ду1200 мм, бесфланц. под сварку, материал черн.сталь20 с покрытием, Рмакс 16 атм, с датчиками ПЭП, Тмакс 150ºС, IP65
1400 | УПР-1400БФ-СТ20 двухлуч. | по запросу | Двухлучевой УПР Ду1400 мм, бесфланц. под сварку, материал черн.сталь20 с покрытием, Рмакс 16 атм, с датчиками ПЭП, Тмакс 150ºС, IP65
1600 | УПР-1600БФ-СТ20 двухлуч. | по запросу | Двухлучевой УПР Ду1600 мм, бесфланц. под сварку, материал черн.сталь20 с покрытием, Рмакс 16 атм, с датчиками ПЭП, Тмакс 150ºС, IP65
БЕЗ УПР - КМЧ ДВУХЛУЧЕВЫЕ И ПЭП
Ду, мм | Наименование Цена, руб, без НДС |  | Подробнее: описание, материал, Р макс, Т макс, пылевлагозащита
Комплект для врезки на трубу по месту эксплуатации! Не заказывается, если в комплекте уже есть УПР!
250- | КМЧ-800 двухлуч. | 5250 /луч | КМЧ - бобышки-держатели ПЭП с гайками, двухлучевое исполнение, материал черн.сталь20, Р макс 25 атм. Требуется 2 комплекта, цена за 1 комплект
2000 | Датчик УЗ ПЭП 3-4 | 10500 /луч | Датчик ПЭП, Тмакс 150ºС, IP65. Требуется 2 комплекта, цена за 1 комплект
ОПЦИИ К ОДНОЛУЧЕВЫМ И ДВУХЛУЧЕВЫМ УПР |  |  |  |  | Опции суммируются со стоимостью каждого УПР!
Наименование Цена, руб, без НДС |  |  | Описание опции
Опция "ПЭП IP68" |  | 8400 /луч | Устанавливаются герметичные датчики с пылевлагозащитой IP68, для работы в залитых колодцах, на глубине, в земле.
Опция "ПЭП У" |  | 2800 /луч | Устанавливаются датчики с увеличенным коэффициентом передачи сигнала, для нестандартных жидкостей (стоки, загрязненные, нефтехим.продукты и пр.) для сложных условий эксплуатации, при заказе кабеля более 200м.
Опция "ПЭП IP68 У" |  | 11200 /луч | Устанавливаются герметичные датчики с пылевлагозащитой IP68 с увеличенным коэффициентом передачи сигнала, для сложных условий эксплуатации (нестандартных жидкостях, длинном кабеле, повышенных помехах).
Опция "ПЭП +200 ºС" |  | 16800 /луч | Устанавливаются датчики для высокотемературных жидкостей. Т макс 200 ºС.
Опция "ПЭП +200 ºС IP68" |  | 28000 /луч | Устанавливаются датчики для высокотемературных жидкостей. Т макс 200 ºС, герметичные с пылевлагозащитой IP68 (для работы в залитых колодцах)
Опция "ПЭП +220 ºС" |  | 35000 /луч | Устанавливаются датчики для высокотемературных жидкостей. Т макс 220 ºС.
Опция "ПП212" |  | 16800 /луч | Устанавливаются пластиковые датчики ПЭП с увеличенным коэфф. передачи сигнала, для эксплуатации в условиях повыш.помех, Т макс 150ºС, Ду150-2000 мм.
Опция "ПП212 IP68" |  | 28000 /луч | Устанавливаются пластиковые датчики ПЭП с увеличенным коэфф. передачи сигнала, герметичные с пылевлагозащитой IP68, Т макс 150ºС, Ду150-2000 мм.
Опция "ПЭП М" |  | 21000 /луч | Устанавливаются датчики из кислотостойкой стали для агрессивный сред (кислот, щелочей). Т макс 120 ºС.
Опция "ШК" |  | 21000 /луч | Устанавливаются бобышки-держатели ПЭП с шаровыми кранами для безостановочной очистки / замены ПЭП, Р макс 25 атм, Ду200-2000 мм.
Опции "25 атм", "40 атм", "60 атм", "100 атм", "160 атм", "250 атм" |  | по запросу | Изготавливаются УПР на более высокие давления до 25 атм (2.5 МПа), до 40 атм (4 МПа), до 60 атм (6 МПа), до 100 атм (10 МПа), до 160 атм (16 МПа), до 250 атм (25 МПа)Стоимость по запросу. Для всех Ду.
Поверка R (проливным методом) |  | 7000 /луч | Поверка и настройка комплекта расходомера по эталонному расходомеру на проливной установке (только для воды!). Только для Ду15-80 мм!
Цена за 1 комплект, в однолучевой нужно 1 комплект, в двухлучевой нужно 2 комплекта!
|  | ДАТЧИКИ ПЭП |  | Внимание! Стандартные ПЭП уже установлены в УПР, т.е. при заказе с УПР учитывать стоимость ПЭП не нужно!
Наименование Цена, руб, без НДС |  |  | Описание
Датчик УЗ ПЭП 3-4 |  | 10500 /луч | Стандартный комплект датчиков ПЭП. Удобный разъем Hirschmann, IP65. Материал датчика титан. Тмакс 150ºС. Однолуч. Ду80-2000 мм; двухлуч. Ду150-2000 мм. Комплект=2шт. Диаметр датчика 24мм.
Датчик УЗ ПЭП 6-4 |  | 10500 /луч | Комплект датчиков ПЭП, с гайкой на оси (ремкомплект). Разъем Hirschmann, IP65. Материал датчика титан. Тмакс 120ºС. Однолуч. Ду15-65 мм; двухлуч. Ду50-100 мм. Комплект=2шт. Диаметр датчика 14 мм.
Датчик УЗ ПЭП 3-4 У |  | 14000 /луч | Комплект датчиков ПЭП с увеличенным коэффициентом передачи сигнала, для сложных усл.эксплуатации, длинном кабеле (более 200 м), нестандартной жидкости, на трубы больших диаметров. Разъем Hirschmann, IP65. Материал датчика титан. Тмакс 150ºС. Однолуч. Ду80-2000 мм; двухлуч. Ду150-2000 мм. Комплект=2шт. Диаметр датчика 24 мм.
Датчик УЗ ПЭП 6-4 У |  | 14000 /луч | Комплект датчиков ПЭП с увеличенным коэффициентом передачи сигнала для сложных усл.эксплуатации, длинном кабеле (более 200 м), нестандартной жидкости, с гайкой на оси (ремкомплект). Разъем Hirschmann, IP65. Материал датчика титан. Тмакс 120ºС. Однолуч. Ду15-65 мм; двухлуч. Ду50-100 мм. Комплект=2шт. Диаметр датчика 14 мм.
Датчик УЗ ПЭП 3-4 IP68 |  | 21000 /луч | Комплект ПЭП с герметичным разъемом IP68 для залитых колодцев, работы на глубине, в земле. Материал датчика титан. Тмакс 150ºС. Однолуч. Ду80-2000 мм; двухлуч. Ду150-2000 мм. Комплект=2шт. Диаметр датчика 24 мм.
Датчик УЗ ПЭП 6-4 IP68 |  | 21000 /луч | Комплект ПЭП с гайкой на оси (ремкомплект) с герметичн.разъемом IP68 для залитых колодцев и пр. Материал датчика титан. Тмакс 120ºС. Однолуч. Ду15-65 мм; двухлуч. Ду50-100 мм. Комплект=2шт. Диаметр датчика 14 мм.
Датчик УЗ ПЭП 3-4 IP68 У |  | 24500 /луч | Комплект ПЭП с увеличенным коэффициентом передачи сигнала, для сложных усл. эксплуатации, с герметичн.разъемом IP68 для залитых колодцев и пр. Материал датчика титан. Тмакс 150ºС. Однолуч. Ду80-2000 мм; двухлуч. Ду150-2000 мм. Комплект=2шт. Диаметр датчика 24 мм.
Датчик УЗ ПЭП 6-4 IP68 У |  | 24500 /луч | Комплект ПЭП с гайкой на оси, с увеличенным коэффициентом передачи сигнала, для сложных усл. эксплуатации, с герметичн.разъемом IP68 для залитых колодцев и пр. Ремкомплект. Тмакс 120ºС. Однолуч. Ду15-65 мм; двухлуч. Ду50-100 мм. Комплект=2шт. Диаметр датчика 14 мм.
Датчик ПП212 |  | 21000 /луч | NEW! Комплект пластиковых ПЭП для эксплуатац. в условиях повышенных помех, с увеличенным коэффициентом передачи сигнала. Разъем Hirschmann, IP65. Материал датчика пластик. Тмакс 150ºС. Однолуч. Ду80-2000 мм; Двухлуч. Ду150-2000 мм. Комплект=2шт. Диаметр датчика 24 мм.
Датчик ПП212 IP68 |  | 35000 /луч | NEW! Комплект пластиковых ПЭП для эксплуатац. в условиях повышенных помех, с увеличенным коэффициентом передачи сигнала. Герметичный разъем пылевлагозащитой IP68. Материал датчика пластик. Тмакс 150ºС. Однолуч. Ду80-2000 мм; Двухлуч. Ду150-2000 мм. Комплект=2шт. Диаметр датчика 24 мм.
Датчик УЗ ПЭП 3 (+200 ºС) |  | 21000 /луч | Комплект датчиков ПЭП на высокотемпературные жидкости. Материал датчика титан. Тмакс 200ºС. Однолуч. Ду80-2000 мм; двухлуч. Ду150-2000 мм. Комплект=2шт. Диаметр датчика 24 мм.
Датчик УЗ ПЭП 6 (+200 ºС) |  | 21000 /луч | Комплект датчиков ПЭП на высокотемпературные жидкости. Ремкоплект. Материал датчика титан. Тмакс 200ºС. Однолуч. Ду15-65 мм; двухлуч. Ду50-100 мм. Комплект=2шт. Диаметр датчика 14 мм.
Датчик УЗ ПЭП 3 (+200 ºС) IP68 |  | 35000 /луч | Комплект датчиков ПЭП на высокотемпературные жидкости. Материал датчика титан. Тмакс 200ºС. Однолуч. Ду80-2000 мм; двухлуч. Ду150-2000 мм. Комплект=2шт. Диаметр датчика 24 мм.
Датчик УЗ ПЭП 6 (+200 ºС) IP68 |  | 35000 /луч | Комплект датчиков ПЭП на высокотемпературные жидкости. Ремкоплект. Материал датчика титан. Тмакс 200ºС. Однолуч. Ду15-65 мм; двухлуч. Ду50-100 мм. Комплект=2шт. Диаметр датчика 14 мм.
Датчик УЗ ПЭП 3 (+220 ºС) |  | 43750 /луч | Комплект датчиков ПЭП на высокотемпературные жидкости. Материал датчика титан. Тмакс 220ºС. Однолуч. Ду80-2000 мм; двухлуч. Ду150-2000 мм. Комплект=2шт. Диаметр датчика 24 мм.
Датчик УЗ ПЭП 6 (+220 ºС) |  | 43750 /луч | Комплект датчиков ПЭП на высокотемпературные жидкости. Ремкоплект. Материал датчика титан. Тмакс 220ºС. Однолуч. Ду15-65 мм; двухлуч. Ду50-100 мм. Комплект=2шт. Диаметр датчика 14 мм.
Датчик УЗ ПЭП 3 М |  | 26250 /луч | Комплект датчиков ПЭП, на агрессивные жидкости. Материал датчика кислотостойкая сталь. Тмакс 120ºС. Однолуч. Ду80-2000 мм; двухлуч. Ду150-2000 мм. Комплект=2шт. Диаметр датчика 24 мм.
Датчик УЗ ПЭП 6 М |  | 26250 /луч | Комплект датчиков ПЭП, на агрессивные жидкости. Материал датчика кислотостойкая сталь. Ремкомплект. Тмакс 120ºС. Тмакс 120ºС. Однолуч. Ду15-65 мм; двухлуч. Ду50-100 мм. Комплект=2шт. Диаметр датчика 14 мм.
Цена за 1 комплект, в однолучевой нужно 1 комплект, в двухлучевой нужно 2 комплекта!
|  | КМЧ |  | Внимание! При заказе с УПР учитывать стоимость КМЧ не нужно!
Наименование Цена, руб, без НДС |  |  | Описание
КМЧ-800 однолуч. |  | 4375 | Комплект монтажных частей (бобышки-держатели ПЭП и гайки) однолучевые для монтажа на трубу DN 250-2000 по месту эксплуатации. Материал Сталь20. Р макс 25 атм.
КМЧ-800 двухлуч. |  | 5250 /луч | Комплект монтажных частей (бобышки-держатели ПЭП и гайки) двухлучевые для монтажа на трубу DN 250-2000 по месту эксплуатации. Материал Сталь20. Р макс 25 атм. Для двухлучевого УПР - требуется 2 комплекта. Указана цена за 1 комплект
КМЧ-800 однолуч. нерж. |  | 14000 | Комплект монтажных частей (бобышки-держатели ПЭП и гайки) однолучевые для монтажа на трубу DN 250-2000 по месту эксплуатации. Материал нерж. 12Х18Н10Т. Р макс 25 атм. Не применяется для трубопроводов из черной стали!
КМЧ-800 двухлуч. нерж. |  | 14000 /луч | Комплект монтажных частей (бобышки-держатели ПЭП и гайки) двухлучевые для монтажа на трубу DN 250-2000 по месту эксплуатации. Материал нерж. 12Х18Н10Т. Р макс 25 атм. Не применяется для трубопроводов из черной стали! Для двухлучевого УПР - требуется 2 комплекта. Указана цена за 1 комплект
КМЧ-800 (ШК) однолуч. |  | 26250 | Комплект КМЧ-800 однолуч. с шаровыми кранами (ШК) на держателях ПЭП для замены/очистки ПЭП без остановки трубопровода, DN 200-2000 мм. Материал Сталь20. Р макс 25 атм.
КМЧ-800 (ШК) двухлуч. |  | 26250 /луч | Комплект КМЧ-800 двухлуч. с шаровыми кранами (ШК) на держателях ПЭП для замены/очистки ПЭП без остановки трубопровода, DN 200-2000 мм. Материал Сталь20. Р макс 25 атм. Для двухлучевого УПР - требуется 2 комплекта. Указана цена - за 1 комплект
КАБЕЛЬ К УПР
Внимание! Цена 1 - для комплектов с УПР! Цена 2 - для комплектов без УПР или для кабеля отдельно! Все цены в рублях, БЕЗ НДС!
Наименование |  | цена 1 | цена 2 | Описание
Кабель РК-50-2-11 |  | 35 | 43.75 | Цена за 1 метр, Кабель 50 Ом высокочастотный коаксиальный, соединительный кабель между ЭБ (ИБ) и УПР.
Внимание! При расчете кабеля учитывать количество датчиков в УПР (в однолучевом 2 датчика, в двухлучевом 4 датчика)!!
Кабель КСС2Э наружн./внутр. |  | 105/105 | 135/ 135 | Цена за 1 метр, Кабель помехозащищенный для наружной/внутренней прокладки между ЭБ и однолучевым УПР.
или аналогичный |  |  |  | Комплектуется только с опцией "ПМЗ-DIF"! Внимание! При расчете учитывать: один однолучевой УПР - одна нитка кабеля!
Кабель КСС4Э наружн./внутр. |  | 210/210 | 265/ 265 | Цена за 1 метр, Кабель помехозащищенный для наружной/внутренней прокладки между ЭБ и двухлучевым УПР.
или аналогичный |  |  |  | Комплектуется только с опцией "ПМЗ-DIF"! Внимание! При расчете учитывать: один двухлучевой УПР - одна нитка кабеля!
ТЕХНОЛОГИЧЕСКИЙ УПР, КЮВЕТА ПОВЕРОЧНАЯ
Наименование Цена, руб, без НДС |  |  | Описание
Кювета поверочная КП-800 (УТ-012) |  | 25200 | Кювета для поверки (технологический УПР), автокоррекции УЗ приборов (US-800, ЭНКОНТ и аналогичн.), нерж.
ПРИСПОСОБЛЕНИЯ ДЛЯ МОНТАЖА
Наименование Цена, руб, без НДС |  |  | Описание
Приспособление АС801 (ПР-001) |  | 58800 | Приспособление (комплект штанг) для приварки держателей ПЭП на Ду от 250 до 1200 мм, нерж.
Приспособление АС803 (ПР-003) |  | 78400 | Приспособление для измерения базового расстояния между датчиками ПЭП, нерж.
Приспособление АС805 (ПР-005) |  | 140000 | Приспособление для измерения угла наклона датчиков ПЭП, нерж.
КОФ - комплекты ответных фланцев, крепежа, прокладок
Ду, мм | Наименование Цена, руб, без НДС |  | Ду, мм | Наименование Цена, руб, без НДС
15 | КОФ для УПР Ду 15 | 2100 | 250 | КОФ для УПР Ду 250 |  |  | 17500
20 | КОФ для УПР Ду 20 | 2520 | 300 | КОФ для УПР Ду 300 |  |  | 21000 | КОМПЛЕКТ НА ОДИН УПР!
25 | КОФ для УПР Ду 25 | 2520 | 350 | КОФ для УПР Ду 350 |  |  | 26320 | Комплект ответных фланцев (2шт), крепеж (болты и гайки),
32 | КОФ для УПР Ду 32 | 2800 | 400 | КОФ для УПР Ду 400 |  |  | 31500 | прокладки паронитовые (2шт),
40 | КОФ для УПР Ду 40 | 2800 | 500 | КОФ для УПР Ду 500 |  |  | 43820 | черн.сталь ст20*, Р макс 1.6 МПа**,
50 | КОФ для УПР Ду 50 | 3500 | 600 | КОФ для УПР Ду 600 |  |  | 70000 | ГОСТ 12820-80 (фланцы плоские приварные).
65 | КОФ для УПР Ду 65 | 3920 | 700 | КОФ для УПР Ду 700 |  |  | 87500
80 | КОФ для УПР Ду 80 | 3920 | 800 | КОФ для УПР Ду 800 |  |  | 122500
100 | КОФ для УПР Ду 100 | 4620 | 900 | КОФ для УПР Ду 900 |  |  | 168000 | * по заказу из нерж. стали 12Х18Н10Т (Ду 15-1000 мм).
125 | КОФ для УПР Ду 125 | 7000 | 1000 | КОФ для УПР Ду 1000 |  |  | 192500 | ** по заказу на давление 2.5 МПа, 4.0 МПа, 6 МПа
150 | КОФ для УПР Ду 150 | 7000 | 1200 | КОФ для УПР Ду 1200 |  |  | по запросу
200 | КОФ для УПР Ду 200 | 12320 | 1400 | КОФ для УПР Ду 1400 |  |  | по запросу
ЯЩ.-ОБРЕШЕТКА - жесткая упаковка
Ду, мм | Наименование Цена, руб, без НДС |  | Ду, мм | Наименование Цена, руб, без НДС
15 | ОБРЕШЕТКА для УПР Ду 15 | 1400 | 250 | ОБРЕШЕТКА для УПР Ду 250 |  |  | 2800
20 | ОБРЕШЕТКА для УПР Ду 20 | 1400 | 300 | ОБРЕШЕТКА для УПР Ду 300 |  |  | 2800 | СТОИМОСТЬ НА ОДИН УПР!
25 | ОБРЕШЕТКА для УПР Ду 25 | 1400 | 350 | ОБРЕШЕТКА для УПР Ду 350 |  |  | 2800 | Жесткая упаковка УПР производится в деревянную тару или обрешетку
32 | ОБРЕШЕТКА для УПР Ду 32 | 1400 | 400 | ОБРЕШЕТКА для УПР Ду 400 |  |  | 4200 | для защиты при транспортировке.
40 | ОБРЕШЕТКА для УПР Ду 40 | 1400 | 500 | ОБРЕШЕТКА для УПР Ду 500 |  |  | 4200 | Стандартная заводская упаковка не является жесткой!
50 | ОБРЕШЕТКА для УПР Ду 50 | 1400 | 600 | ОБРЕШЕТКА для УПР Ду 600 |  |  | 4200
65 | ОБРЕШЕТКА для УПР Ду 65 | 1400 | 700 | ОБРЕШЕТКА для УПР Ду 700 |  |  | 5600 | Обрешетка обязательна в случае доставки по адресу, для диаметров
80 | ОБРЕШЕТКА для УПР Ду 80 | 1400 | 800 | ОБРЕШЕТКА для УПР Ду 800 |  |  | 5600 | от 400 мм, для бесфланцевые УПР.
100 | ОБРЕШЕТКА для УПР Ду 100 | 2100 | 900 | ОБРЕШЕТКА для УПР Ду 900 |  |  | 5600
125 | ОБРЕШЕТКА для УПР Ду 125 | 2100 | 1000 | ОБРЕШЕТКА для УПР Ду 1000 |  |  | 7000
150 | ОБРЕШЕТКА для УПР Ду 150 | 2100 | 1200 | ОБРЕШЕТКА для УПР Ду 1200 |  |  | 7000
200 | ОБРЕШЕТКА для УПР Ду 200 | 2100 | 1400 | ОБРЕШЕТКА для УПР Ду 1400 |  |  | 7000
Габаритный имитатор - монтажная вставка
Ду, мм | Наименование Цена, руб, без НДС |  | Ду, мм | Наименование Цена, руб, без НДС
15 | Габаритный имитатор Ду 15 | 14000 | 250 | Габаритный имитатор Ду 250 |  |  | 43820
20 | Габаритный имитатор Ду 20 | 17500 | 300 | Габаритный имитатор Ду 300 |  |  | 52500 | Габаритный имитатор / монтажная вставка
25 | Габаритный имитатор Ду 25 | 17500 | 350 | Габаритный имитатор Ду 350 |  |  | 61320 | представляет собой отрезок трубы с фланцами на концах
32 | Габаритный имитатор Ду 32 | 10500 | 400 | Габаритный имитатор Ду 400 |  |  | 78820 | по габаритам аналогичен УПР
40 | Габаритный имитатор Ду 40 | 10500 | 500 | Габаритный имитатор Ду 500 |  |  | 122500 | черн.сталь ст20*, Р макс 1.6 МПа**,
50 | Габаритный имитатор Ду 50 | 14000 | 600 | Габаритный имитатор Ду 600 |  |  | 175000
65 | Габаритный имитатор Ду 65 | 21000 | 700 | Габаритный имитатор Ду 700 |  |  | 210000 | БЕЗ ответных фланцев и крепежа!
80 | Габаритный имитатор Ду 80 | 21000 | 800 | Габаритный имитатор Ду 800 |  |  | 245000
100 | Габаритный имитатор Ду 100 | 28000 | 900 | Габаритный имитатор Ду 900 |  |  | 350000 | * по заказу из нерж. стали 12Х18Н10Т (Ду 15-1000 мм).
125 | Габаритный имитатор Ду 125 | 29820 | 1000 | Габаритный имитатор Ду 1000 |  |  | 472500 | ** по заказу на давление 2.5 МПа, 4.0 МПа, 6 МПа
150 | Габаритный имитатор Ду 150 | 29820 | 1200 | Габаритный имитатор Ду 1200 |  |  | запрос
200 | Габаритный имитатор Ду 200 | 31500 | 1400 | Габаритный имитатор Ду 1400 |  |  | запрос
По заказу изготавливаются УПР на давления 2.5 МПа, 4 МПа, 6 МПа, на высокие давления до 10, до 16, до 25 МПа.
По заказу изготавливаются УПР на температуру измеряемой жидкости до +220 ºС.
1. По заказу изготавливаются специальные исполнения приборов по техническим условиям Заказчика, на кислоты, щелочи, ГСМ (мазуты, масла, нефтепрод.), для работы под водой (землей).
2. На всю продукцию имеются сертификаты, паспорта, и др. нормативно-эксплуатационная документация.
3. Доставка по РФ транспортными компаниями (Деловые Линии, Желдорэкспедиция и др.), авто, ж/д, курьером, почтой, а также другими видами транспорта.
Казань (843)206-01-48
Калининград (4012)72-03-81
Калуга (4842)92-23-67
Кемерово (3842)65-04-62
Киров (8332)68-02-04
Краснодар (861)203-40-90
Красноярск (391)204-63-61
Курск (4712)77-13-04
Липецк (4742)52-20-81
Магнитогорск (3519)55-03-13
Москва (495)268-04-70
Мурманск (8152)59-64-93
Казахстан (772) 734-952-31
Саратов (845)249-38-78
Смоленск (4812)29-41-54
Сочи (862)225-72-31
Ставрополь (8652)20-65-13
Тверь (4822)63-31-35
Томск (3822)98-41-53
Тула (4872)74-02-29
Тюмень (3452)66-21-18
Ульяновск (8422)24-23-59
Уфа (347)229-48-12
Челябинск (351)202-03-61
Череповец (8202)49-02-64
Ярославль (4852)69-52-93
Набережные Челны (8552)20-53-41
Нижний Новгород (831)429-08-12
Новокузнецк (3843)20-46-81
Новосибирск (383)227-86-73
Орел (4862)44-53-42
Оренбург (3532)37-68-04
Пенза (8412)22-31-16
Пермь (342)205-81-47
Ростов-на-Дону (863)308-18-15
Рязань (4912)46-61-64
Самара (846)206-03-16
Санкт-Петербург (812)309-46-40
Таджикистан (992) 427-82-92-69
Архангельск (8182)63-90-72
Астана +7(7172)727-132
Белгород (4722)40-23-64
Брянск (4832)59-03-52
Владивосток (423)249-28-31
Волгоград (844)278-03-48
Вологда (8172)26-41-59
Воронеж (473)204-51-73
Екатеринбург (343)384-55-89
Иваново (4932)77-34-06
Ижевск (3412)26-03-58
Иркутск (395) 279-98-46
Киргизия (996) 312-96-26-47

## ТЕПЛОСЧЕТЧИК_ЭНКОНТ
По вопросам продаж и поддержки обращайтесь:
Сайт: http://encont.nt-rt.ru ¦¦ Эл.почта: acl@nt-rt.ru
УЛЬТРАЗВУКОВОЙ ТЕПЛОСЧЕТЧИК ЭНКОНТ ПО КОМПЛЕКТАМ
Теплосчетчик ЭНКОНТ предназначен для обслуживания до 2-х или до 4-х трубопроводов на источнике теплоты, в открытых или закрытых системах теплопотребления,
осуществляет учет тепловой энергии по одному или двум независимым теплообменным контурам, с фиксацией измеренных величин в архиве, выводом на ПК, ноутбук,
локальную сеть, в сеть Ethernet, по GSM-модему, на вычислители, регуляторы, контроллеры, в систему АСУТП и пр.
Свободная конфигурация схем учета до 4-х трубопроводов! Алгоритмы вычислений могут устанавливаться на месте эксплуатации по любому из уравнений, не противоречащим
МИ2412-97 и "Правилам учета тепловой энергии".
Теплосчетчик ЭНКОНТ выполнен в помехозащищенном исполнении с гальванической развязкой каналов измерения, выходных сигналов, имеет защиту от помех, наводок, безопасен
при любых условиях эксплуатации, имеет сетевой фильтр, защиту от перегрева, диагностику каналов измерения и пр., высокие степени пылевлагозащиты.
Основные объекты внедрения: теплосети, энергетические объекты (ЦТП, ТЭЦ, котельные), объекты ЖКХ, металлургические, нефтехимические и др. промышленные
предприятия.
Вся продукция сертифицирована (сертификаты России и Казахстана).
Срок гарантии 2 года. Межповерочный интервал 4 года. Срок отгрузки 2-15 дней. Организованная доставка по РФ.
КОНФИГУРАЦИИ И КОМПЛЕКТАЦИИ ТЕПЛОСЧЕТЧИКА
| ДВУХКАНАЛЬНЫЕ |  | ДВУХКАНАЛЬНЫЕ |  | ЧЕТЫРЕХКАНАЛЬНЫЕ
| ОДНОЛУЧЕВЫЕ |  | ДВУХЛУЧЕВЫЕ |  | ОДНОЛУЧЕВЫЕ
| Стандартный комплект для закрытой/ |  | Высокая точность, минимальные прямые |  | Обслуживание до 4-х трубопроводов (2
| открытой системы теплоучета. |  | участки при монтаже. |  | контура, н-р, отопление и ГВС).
| К 1 ИБ подсоединяется до 2 однолучевых |  | Стандартный комплект для закрытой/ |  | К 1 ИБ подсоединяется до 4-х однолучевых
| УПР, 1 пара ТС, 2 ПД |  | открытой системы теплоучета. |  | УПР, 2 пары ТС, 4 ПД.
К 1 ИБ подсоединяется до 2 двухлучевых
УПР, 1 пара ТС, 2 ПД.
FALSE
[7 empty] | ПРИМЕЧАНИЕ |  | КОФ - | ЯЩ. -
| За приведенную цену комплектация: |  | За приведенную цену комплектация: |  | За приведенную цену комплектация: |  |  |  | Комплект | обрешетка
| ИБ-ЭНКОНТ (2QTP) - 1 шт | TRUE | ИБ-ЭНКОНТ (4QTP) - 1 шт |  | ИБ-ЭНКОНТ (4QTP) - 1 шт |  |  |  | ответных | жесткая
|  | 2 |  | 2 | УПР однолуч. - 4 шт |  |  |  | фланцев к УПР, | упаковка
| Термосопротивления - 1 пара |  | Термосопротивления - 1 пара |  | Термосопротивления - 2 пары |  |  |  | крепеж,
| Кабель - по заказу | 10 | Кабель - по заказу | 10 | Кабель - по заказу | 10 | Внимание! |  | прокладки.
| FALSE | 0 | FALSE | 0 | FALSE | 0 | Здесь приведена стоимость
| FALSE | 58420 | FALSE | 80820 | FALSE | 81840 | базовой комплектации.
[7 empty] | Дополнительные опции |  | Комплект на одну | Цена для одной
[7 empty] | за доп.плату! |  | трубу! | трубы!
[7 empty] | Ответные фланцы в цену |  | материал фланцев
[7 empty] | не включены! |  | сталь20
Все фланцы из черной стали!
| 1 или 2 шт | 1 или 2 шт | 1 или 2 шт | 1 или 2 шт | 4 шт | 4 шт
Подробнее о комплектующих
смотрите по ссылке:
Комплектующие к Энконт
Диаметр усл.,
мм | РЕЗЬБОВОЙ | ФЛАНЦЕВЫЙ |  | ФЛАНЦЕВЫЙ | РЕЗЬБОВОЙ | ФЛАНЦЕВЫЙ | Р макс, Т макс | Материал УПР | КОФ | ЯЩ
15 | 103020 | 105820 |  |  | 171040 | 176640 | 1.6 МПа, 120 ºС | нерж.12Х18Н10Т | 2100 | 1400
20 | 105820 | 111420 |  |  | 176640 | 187840 | 1.6 МПа, 120 ºС | нерж.12Х18Н10Т | 2520 | 1400
25 | 105820 | 111420 |  |  | 176640 | 187840 | 1.6 МПа, 120 ºС | нерж.12Х18Н10Т | 2520 | 1400
32 |  | 97420 |  |  |  | 159840 | 1.6 МПа, 120 ºС | нерж.12Х18Н10Т | 2800 | 1400
40 |  | 97420 |  |  |  | 159840 | 1.6 МПа, 120 ºС | нерж.12Х18Н10Т | 2800 | 1400
50 |  | 105820 |  | 170220 |  | 176640 | 1.6 МПа, 120 ºС | нерж.12Х18Н10Т | 3500 | 1400
65 |  | 119820 |  | 195420 |  | 204640 | 1.6 МПа, 120 ºС | нерж.12Х18Н10Т | 3920 | 1400
80 |  | 119820 |  | 198220 |  | 204640 | 1.6 МПа, 120 ºС | нерж.12Х18Н10Т | 3920 | 1400
100 |  |  |  | 203820 |  |  | 1.6 МПа, 120 ºС | нерж.12Х18Н10Т | 4620 | 2100
100 |  | 131020 |  |  |  | 227040 | 1.6 МПа, 150 ºС | нерж.12Х18Н10Т | 4620 | 2100
125 |  |  |  | 254220 |  |  | 1.6 МПа, 120 ºС | нерж.12Х18Н10Т | 7000 | 2100
125 |  | 161820 |  |  |  | 288640 | 1.6 МПа, 150 ºС | нерж.12Х18Н10Т | 7000 | 2100
150 |  | 161820 |  | 254220 |  | 288640 | 1.6 МПа, 150 ºС | нерж.12Х18Н10Т | 7000 | 2100
200 |  | 203820 |  | 324220 |  | 372640 | 1.6 МПа, 150 ºС | нерж.12Х18Н10Т | 12320 | 2100
250 |  | 414320 |  | 611220 |  | 793640 | 1.6 МПа, 150 ºС | нерж.12Х18Н10Т | 17500 | 2800
300 |  | 484320 |  | 751220 |  | 933640 | 1.6 МПа, 150 ºС | нерж.12Х18Н10Т | 21000 | 2800
| ПОД СВАРКУ | ФЛАНЦЕВЫЙ | ПОД СВАРКУ | ФЛАНЦЕВЫЙ | ПОД СВАРКУ | ФЛАНЦЕВЫЙ | Р макс, Т макс | Материал УПР
125 |  |  | 175820 | 217260 |  |  | 1.6 МПа, 120 ºС | сталь20, покрытие | 7000 | 2100
125 | 117020 | 140820 |  |  | 199040 | 246640 | 1.6 МПа, 150 ºС | сталь20, покрытие | 7000 | 2100
150 | 117020 | 140820 | 175820 | 217260 | 199040 | 246640 | 1.6 МПа, 150 ºС | сталь20, покрытие | 7000 | 2100
200 | 126820 | 147820 | 193460 | 229020 | 218640 | 260640 | 1.6 МПа, 150 ºС | сталь20, покрытие | 12320 | 2100
250 | 186960 | 204320 | 268720 | 324720 | 338920 | 373640 | 1.6 МПа, 150 ºС | сталь20, покрытие | 17500 | 2800
300 | 197320 | 221960 | 288320 | 352720 | 359640 | 408920 | 1.6 МПа, 150 ºС | сталь20, покрытие | 21000 | 2800
350 | 211320 | 256960 | 310720 | 422720 | 387640 | 478920 | 1.6 МПа, 150 ºС | сталь20, покрытие | 26320 | 2800
400 | 221960 | 309320 | 338720 | 450720 | 408920 | 583640 | 1.6 МПа, 150 ºС | сталь20, покрытие | 31500 | 4200
500 | 309320 | 414320 | 464720 | 646720 | 583640 | 793640 | 1.6 МПа, 150 ºС | сталь20, покрытие | 43820 | 4200
600 | 379320 | 554320 | 618720 | 786720 | 723640 | 1073640 | 1.6 МПа, 150 ºС | сталь20, покрытие | 70000 | 4200
700 | 414320 | 624320 | 708320 | 926720 | 793640 | 1213640 | 1.6 МПа, 150 ºС | сталь20, покрытие | 87500 | 5600
800 | 519320 | 694320 | 786720 | 1010720 | 1003640 | 1353640 | 1.6 МПа, 150 ºС | сталь20, покрытие | 122500 | 5600
900 | 694320 | 939320 | 1136720 | 1346720 | 1353640 | 1843640 | 1.6 МПа, 150 ºС | сталь20, покрытие | 168000 | 5600
1000 | 904320 | 1184320 | 1262720 | 1556720 | 1773640 | 2333640 | 1.6 МПа, 150 ºС | сталь20, покрытие | 192500 | 7000
1200 | по запросу | по запросу | по запросу | по запросу | по запросу | по запросу | 1.6 МПа, 150 ºС | сталь20, покрытие | по запросу | 7000
1400 | по запросу | по запросу | по запросу | по запросу | по запросу | по запросу | 1.6 МПа, 150 ºС | сталь20, покрытие | по запросу | 7000
1400 | по запросу | по запросу | по запросу | по запросу | по запросу | по запросу | 1.6 МПа, 150 ºС | сталь20, покрытие | по запросу | 7000
| КМЧ+ПЭП |  | КМЧ+ПЭП |  | КМЧ+ПЭП |  | Р макс, Т макс | Материал КМЧ
250 - 2000 | 110150 |  | 171400 |  | 176550 |  | 2.5 МПа, 150 ºС | черн.сталь20 |  | 1400
без УПР | За эту цену комплектация: |  | За эту цену комплектация: |  | За эту цену комплектация: |  | КМЧ- комплект монтажных частей
| ИБ-ЭНКОНТ (2QTP) - 1 шт |  | ИБ-ЭНКОНТ (4QTP) - 1 шт |  | ИБ-ЭНКОНТ (4QTP) - 1 шт |  | для врезки на трубу или изготовления УПР по месту
| КМЧ800 - однолуч. - 2 компл |  | КМЧ800 - двухлуч. - 4 компл |  | КМЧ800 - однолуч. - 4 компл |  | эксплуатации для Ду200-2000 мм.
| Датчики ПЭП - 2 компл. |  | Датчики ПЭП - 4 компл. |  | Датчики ПЭП - 4 компл.
| Термосопротивления - 1 пара |  | Термосопротивления - 1 пара |  | Термосопротивления - 2 пары |  | КМЧ не заказывается, если в комплекте есть УПР!
| Кабель - по заказу |  | Кабель - по заказу |  | Кабель - по заказу
| Преобразователи |  | Преобразователи |  | Преобразователи |  | Преобразователи давления и по 10 метров кабеля к ним.
| давления |  | давления |  | давления |  | Заказываются при необходимости.
| 13 620 руб /2шт |  | 13 620 руб /2шт |  | 27 240 руб /4шт
| КАБЕЛЬ к УПР |  | КАБЕЛЬ к УПР |  | КАБЕЛЬ к УПР |  | Кабель соединительный между ИБ и каждым УПР.
Не забудьте | 70 руб/м |  | 140 руб/м |  | 70 руб/м |  | По заказу до 200 м
заказать | КАБЕЛЬ к ТС и ПД |  | КАБЕЛЬ к ТС и ПД |  | КАБЕЛЬ к ТС и ПД |  | Кабель соединительный между ИБ и
кабель! | 51 руб/м |  | 51 руб/м |  | 51 руб/м |  | термосопротивлениями или преобразов.давления.
По заказу до 200 м.
ДОПОЛНИТЕЛЬНЫЕ ОПЦИИ ПРИ НЕОБХОДИМОСТИ
Наименование |  | Цена, руб, без НДС | Подробнее
ОПЦИИ К ИБ |  |  | суммируется со стоимостью измерительного блока!
Опция "ЧИ-выходы" |  | 11200 | Устанавливаются в ИБ гальв.развяз. частотные 0-1000 Гц/ или импульсн. (с прог.весом имп.) выходы, пропорциональные выбранному, измеряемому параметру: объемный или массовый расход, температура, давление, тепловая мощность. Количество выходов: 2 шт.
Опция "4-20 мА выходы" |  | 11200 | Устанавливаются в ИБ гальванически развязанные токовые 4-20 выходы, пропорциональные выбранному измеряем. параметру: объемный или массовый расход, температура, давление, тепловая мощность. Количество выходов: 2 шт.
Опция "ЧИ выходы + 4-20 мА выходы" |  | 22400 | Устанавливаются в ИБ гальв.развяз. частотные/импульсн. выходы (2шт) и 4-20 мА токовые выходы (2шт), пропорциональные выбранному измеряемому параметру: объемный или массовый расход, температура, давление, тепловая мощность.
Опция "ИБП" |  | 18200 | Устанавливается в ИБ адаптер и выносной аккумулятор (ИБП) для бесперебойного питания при отсутствии 220 В, до 1 недели, автоподзаряд
Опция "Нестандартная жидкость" |  | 14000 /луч | Доработка прибора на нестандартный теплоноситель, отличающийся от воды: загрязненная вода, этиленгликоль / пропилегликоль, антифризы, масло, и пр. Имеются ограничения и особенности эксплуатации, возможность применения требует согласования! Добавляется на каждый канал/луч
ОПЦИИ К УПР |  |  | суммируется со стоимостью каждого луча в УПР!
Опция "ПЭП IP68" |  | 8400 /луч | Устанавливается герметичный датчик с защитой IP68, для работы в залитых колодцах, на глубине, в земле. Пылевлагозащита IP68.
Опция "ПЭП У" |  | 2800 /луч | Устанавливается датчик с увеличенным коэффициентом передачи сигнала, для сложных условий эксплуатации, при нестандартной жидкости, или при заказе кабеля более 200м. Пылевлагозащита IP65.
Опция "ПЭП IP68 У" |  | 11200 /луч | Устанавливается герметичный датчик с пылевлагозащитой IP68 и с увеличенным коэффициентом передачи сигнала (для сложных условий эксплуатации, нестандартной жидкости, длинном кабеле и пр.).
Опция "ПЭП +200 ºС" |  | 16800 /луч | Устанавливается датчик для высокотемпературных жидкостей. Т макс 200 ºС.
Опция "ПЭП +200 ºС IP68" |  | 28000 /луч | Устанавливается датчик для высокотемпературных жидкостей. Т макс 200 ºС. C герметичным разъемом пылевлагозащитой IP68.
Опция "ПП212" |  | 16800 /луч | Устанавливаются пластиковые датчики с увеличенным коэффициентом передачи сигнала, для сложных условий эксплуатации. Т макс 150ºС, Ду200-2000 мм.
Опция "ПП212 IP68" |  | 28000 /луч | Устанавливаются пластиковые датчики с увеличенным коэффициентом передачи сигнала, для сложных условий эксплуатации. С герметичным разъемом пылевлагозащитой IP68. Т макс 150ºС. Ду200-2000 мм.
Опция "ШК" |  | 21000 /луч | Устанавливаются бобышки-держатели ПЭП с шаровыми кранами для безостановочной очистки / замены ПЭП, Р макс 25 атм, Ду200-2000 мм.
Опция "25 атм" |  | по запросу | Изготовление УПР на более высокие давления до 25 атм (2.5 МПа). Стоимость по запросу.
Поверка R (проливным методом) |  | 7000 /луч | Поверка и настройка по эталонному расходомеру на проливной установке (только для воды!). Только для Ду15-80 мм!
ДОПОЛНИТЕЛЬНОЕ ОБОРУДОВАНИЕ ПРИ НЕОБХОДИМОСТИ
Наименование |  | Цена, руб, без НДС | Подробнее
GSM-модем (RS485) |  | 10800 | АКЦИЯ! GSM-модем в полном комплекте (комплект: модем, антенна, БП), интерфейс RS485.
GSM-модем USB |  | 10800 | АКЦИЯ! GSM-модем в полном комплекте (комплект: модем, антенна), интерфейс USB, для диспетчерского ПК.
GPRS-терминал Teleofis WRX708 |  | 25200 | АКЦИЯ! GPRS-терминал в полном комплекте (комплект: терминал, антенна), интерфейс RS485.
Конвертер RS485 / RS232 |  | 10800 | АКЦИЯ! Преобразователь интерфейса RS485 в RS232 для подсоединения к ПК, GSM-модему, имеющим RS232 (Com-порт).
Конвертер RS485-232 / USB |  | 14400 | АКЦИЯ! Универсальный преобразователь интерфейса RS485 или RS232 в USB-порт для подсоединения к ПК, ноутбуку и пр.
Адаптер Ethernet |  | 21600 | АКЦИЯ! Преобразователь в сеть Ethernet, сетевой разъемом RJ45.
Мининоутбук (нетбук) |  | 42000 | АКЦИЯ! Мининоутбук (нетбук) с WIN для сбора данных с эл.блока или др. устройств, ПО установлено!
Приборный бокс |  | 28000 | Приборный бокс (шкаф) для электронных блоков и др., различные размеры. Цена зависит от размера и количества элементов внутри
Приборный бокс с обогревом |  | 49000 | Приборный бокс (шкаф) обогреваемый для электронных блоков и др., различные размеры. Термостат поддерживает постоянную температуру +5ºС. Питание 220В. Цена зависит от размера и количества элементов внутри!
ФОТОГАЛЕРЕЯ: УЛЬТРАЗВУКОВОЙ ТЕПЛОСЧЕТЧИК ЭНКОНТ
Ответные фланцы, по заказу
Преобразователи давления, по заказу
Преобразователи давления, по заказу
Ответные фланцы, по заказу
Ответные фланцы, по заказу
Преобразователи давления, по заказу
Казань (843)206-01-48
Калининград (4012)72-03-81
Калуга (4842)92-23-67
Кемерово (3842)65-04-62
Киров (8332)68-02-04
Краснодар (861)203-40-90
Красноярск (391)204-63-61
Курск (4712)77-13-04
Липецк (4742)52-20-81
Магнитогорск (3519)55-03-13
Москва (495)268-04-70
Мурманск (8152)59-64-93
Казахстан (772) 734-952-31
Саратов (845)249-38-78
Смоленск (4812)29-41-54
Сочи (862)225-72-31
Ставрополь (8652)20-65-13
Тверь (4822)63-31-35
Томск (3822)98-41-53
Тула (4872)74-02-29
Тюмень (3452)66-21-18
Ульяновск (8422)24-23-59
Уфа (347)229-48-12
Челябинск (351)202-03-61
Череповец (8202)49-02-64
Ярославль (4852)69-52-93
Набережные Челны (8552)20-53-41
Нижний Новгород (831)429-08-12
Новокузнецк (3843)20-46-81
Новосибирск (383)227-86-73
Орел (4862)44-53-42
Оренбург (3532)37-68-04
Пенза (8412)22-31-16
Пермь (342)205-81-47
Ростов-на-Дону (863)308-18-15
Рязань (4912)46-61-64
Самара (846)206-03-16
Санкт-Петербург (812)309-46-40
Таджикистан (992) 427-82-92-69
Архангельск (8182)63-90-72
Астана +7(7172)727-132
Белгород (4722)40-23-64
Брянск (4832)59-03-52
Владивосток (423)249-28-31
Волгоград (844)278-03-48
Вологда (8172)26-41-59
Воронеж (473)204-51-73
Екатеринбург (343)384-55-89
Иваново (4932)77-34-06
Ижевск (3412)26-03-58
Иркутск (395) 279-98-46
Киргизия (996) 312-96-26-47

## КОМПЛЕКТУЮЩ_ЭНКОНТ
По вопросам продаж и поддержки обращайтесь:
Сайт: http://encont.nt-rt.ru ¦¦ Эл.почта: acl@nt-rt.ru
КОМПЛЕКТУЮЩИЕ К УЛЬТРАЗВУКОВОМУ ТЕПЛОСЧЕТЧИКУ ЭНКОНТ
ВНИМАНИЕ! Для правильной комплектации теплосчетчика Энконт требуется суммировать стоимость следующих позиций:
1. ИБ - Измерительный блок Энконт, нужного исполнения в зависимости от типа и количества подключаемых элементов и с доп.опциями при необходимости, количество 1 шт
2. УПР или КМЧ - Ультразвуковой преобразователь расхода или комплект монтажных частей для монтажа на трубу по месту эксплуатации, с доп.опциями при необходимости,
количество и исполнения в зависимости от возможностей ИБ, количество до 2-4 шт
3. ТС - Термосопротивления с гильзами, количество до 1-2 пар, в зависимости от возможностей ИБ
4. ПД - Преобразователи давления - количество до 2-4 шт, в зависимости от возможностей ИБ (Заказываются при необходимости!)
5. Кабель РК-50-2-11 - соединительный между УПР и ИБ, длина от 5 до 200 м к каждому датчику
6. Кабель КСПЭВГ или аналогичн. - соединительный между ТС / ПД и ИБ, длина от 5 до 200 м к каждому датчику
7. Дополнительное оборудование и приборы (конвертеры, репитеры, модемы, ноутбуки, шкафы и пр.), не являющиеся средством измерения.
ВОЗМОЖНЫЕ ВАРИАНТЫ КОМПЛЕКТАЦИИ: |  |  |  |  | возможности приборов не ограничиваются приведенными вариантами, а зависят от типов и количества подключаемых элементов!
ДВУХКАНАЛЬНЫЙ ОДНОЛУЧЕВОЙ, данная комплектация для закрытой системы теплоучета
1 шт ИБ ЭНКОНТ (2QTP) + 1 шт УПР однолуч. + 1 пара ТС + кабель (к УПР, ТС)
ДВУХКАНАЛЬНЫЙ ОДНОЛУЧЕВОЙ:
1 шт ИБ ЭНКОНТ (2QTP) + 2 шт УПР однолуч. + 1 пара ТС + кабель (к УПР, ТС)
ДВУХКАНАЛЬНЫЙ ДВУХЛУЧЕВОЙ:
1 шт ИБ ЭНКОНТ (4QTP) + 2 шт УПР двухлуч. + 1 пара ТС + кабель (к УПР, ТС)
ЧЕТЫРЕХКАНАЛЬНЫЙ ОДНОЛУЧЕВОЙ:
1 шт ИБ ЭНКОНТ (4QTP) + 4 шт УПР однолуч. + 2 пары ТС + кабель (к УПР, ТС)
ИЗМЕРИТЕЛЬНЫЕ БЛОКИ ТЕПЛОРЕГИСТРАТОРА ЭНКОНТ (ИБ ЭНКОНТ)
Измерительный блок теплосчетчика-регистратора предназначен для обработки сигналов от датчиков ПЭП УПР, термосопротивлений, датчиков давления,
вычисляет объемный/массовый расход, температуру, давление, тепловую энергию и мощность и выводит информацию на индикатор или по линиям связи.
Во всех измерительных блоках присутствует индикация (все измеряемые параметры, большой двухстрочный ЖК- дисплей с подсветкой); гальванически
развязанный цифровой интерфейс RS485 (протокол ModBus), архив (час/сут/мес).
ИБ выпускаются в помехозащищенном исполнении: гальваническая развязка от трубы (защита от помех, наводок и т.п., безопасность в любых условиях
эксплуатации), сетевой фильтр, защита от перегрева, самодиагностика, гибко программируется под различные условия эксплуатации.
Представляет собой прочный алюминиевый приборный корпус для настенного монтажа, пылевлагозащита IP65, эксплуатация от +5 ºС,
питание 220В перем.тока / 24В пост.тока, блок питания (220/24В) в комплекте. Имеет свободную конфигурацию схем учета.
Двухканальный - имеет два канал измерения (подсоединяется до 2 шт однолучевых УПР).
Четырехканальный - имеет четыре канала измерения (подсоединяется до 4 шт однолучевых УПР или до 2 шт двухлучевых УПР).
ДВУХКАНАЛЬНЫЙ ОДНОЛУЧЕВОЙ ИБ
Внимание! Цена 1 - для комплектов с УПР! Цена 2 - для комплектов без УПР или комплектующих отдельно! Все цены в рублях, БЕЗ НДС!
Наименование |  | цена 1 | цена 2 | Подробнее о ИБ: краткое описание, выходные сигналы, возможности
ИБ ЭНКОНТ 2QTP |  | 56000 | 70000 | Измерительный блок теплосчетчика-регистратора Энконт, два канала измерения, подключается до 2 шт однолучевых УПР, до 2 шт термосопротивлений, до 2 шт преобразователей давления. Индикация, Архив, цифровой интерфейс RS485 (ModBus). Возможности: объединение в сеть, подключение GSM-модема, верхний уровень, диспетчеризация; через конвертеры и адаптеры: подключение к ПК, ноутбуку, в сеть Ethernet. Питание 220В/24В пост.тока. Свободная конфигурация схем учета до 2-х трубопроводов.
ЧЕТЫРЕХКАНАЛЬНЫЙ ОДНОЛУЧЕВОЙ (ДВУХКАНАЛЬНЫЙ ДВУХЛУЧЕВОЙ) ИБ
Внимание! Цена 1 - для комплектов с УПР! Цена 2 - для комплектов без УПР или комплектующих отдельно! Все цены в рублях, БЕЗ НДС!
Наименование |  | цена 1 | цена 2 | Подробнее о ИБ: краткое описание, выходные сигналы, возможности
ИБ ЭНКОНТ 4QTP |  | 77000 | 96250 | Измерительный блок теплосчетчика-регистратора Энконт, четыре канала измерения при присоединении однолучевых УПР (два канала измерения расхода при присоединении двухлучевых УПР), подключается до 4 шт однолучевых УПР (или до 2 шт двухлучевых УПР), до 4 шт термосопротивлений, до 4 шт преобразователей давления. Индикация, Архив, цифровой интерфейс RS485 (ModBus). Возможности: объединение в сеть, подключение GSM-модема, верхний уровень, диспетчеризация; через конвертеры и адаптеры: подключение к ПК, ноутбуку, в сеть Ethernet. Питание 220В/24В пост.тока. Свободная конфигурация схем учета до 4-х трубопроводов.
Внимание! Цена 1 - для комплектов с УПР! Цена 2 - для комплектов без УПР! Все цены в рублях, БЕЗ НДС!
ОПЦИИ К ИЗМЕРИТЕЛЬНЫМ БЛОКАМ | [5 empty] | суммируется со стоимостью соответствующего измерительного блока!
Наименование |  | цена 1 | цена 2 | Описание
Требуется бесперебойная работа при отключении электричества?
Закажите опцию "ИБП"!
Опция "ИБП" |  | 18200 | 22750 | Устанавливается адаптер и выносной аккумулятор для бесперебойного питания при отключении сети, до 2 недель, автоподзаряд.
Опция "Нестандартная жидкость" |  | 14000 /луч | 17500 /луч | Доработка прибора на нестандартный теплоноситель, отличающийся от воды: загрязненная вода, этиленгликоль / пропилегликоль, антифризы, масло, и пр. Имеются ограничения и особенности эксплуатации, возможность применения требует согласования! Добавляется на каждый канал/луч.
Опция "ЧИ-выход" |  | 11200 | 14000 | Устанавливаются в ИБ гальв.развяз. частотные 0-1000 Гц/ или импульсные (с прог.весом имп.) выходы, пропорциональные выбранному измеряемому параметру: объемный или массовый расход, температура, давление, тепловая мощность. Количество выходов: 2 шт.
Опция "4-20 мА выход" |  | 11200 | 14000 | Устанавливаются в ИБ гальв.развяз. токовые 4-20 мА выходы, пропорциональные выбранному измеряемому параметру: объемный или массовый расход, температура, давление, тепловая мощность. Количество выходов: 2 шт.
Опция "4-20 мА + ЧИ-выходы" |  | 22400 | 28000 | Устанавливаются в ИБ 2 шт гальв.развяз. частотные 0-1000 Гц/ или импульсн. (с прог.весом имп.) и 2 шт токовые 4-20 мА выходы, пропорциональные выбранному измеряемому параметру: объемный или массовый расход, температура, давление, тепловая мощность.
ДОПОЛНИТЕЛЬНОЕ ОБОРУДОВАНИЕ:
Наименование | Цена, руб, без НДС |  |  | Описание
Будете выводить архив на ПК, ноутбук?
Закажите конвертер "RS485-RS232/USB"!
Конвертер RS485-RS232/ USB |  | 14400 |  | Акция! Универсальный преобразователь интерфейса RS485 (или RS232) в USB-порт, для подключения к ПК, ноутбуку и пр.
Адаптер Ethernet |  | 21600 |  | Акция! Преобразователь в сеть Ethernet, сетевой разъемом RJ45.
Конвертер RS485/ RS232 |  | 10800 |  | Акция! Преобразователь интерфейса RS485 в RS232 для подсоединения к ПК (COM-порт), GSM-модему (с RS232) и пр.
Репитер RS485/ RS485 |  | 21600 |  | Акция! Повторитель интерфейса RS485 для расширения сети из приборов или увеличения расстояния передачи данных проводно по интерфейсу RS485.
Мининоутбук (нетбук) |  | 42000 |  | Акция! Мининоутбук (нетбук) с WIN для сбора данных с US-800, Энконтов, ПО установлено. Внимание! Для подключения к расходомеру/теплосчетчику требуется приобрести конвертер RS485-RS232 в USВ!
Требуется удаленная беспроводная передача данных?
Закажите "GSM-модем" или "GPRS-терминал"!
GSM-модем (RS485) |  | 10800 |  | Акция! GSM-модем в полном комплекте (комплект: модем, антенна, бл.питания), интерфейс RS485. Посредством GSM-модема возможно только снятие архива с прибора!
GSM-модем (USB) |  | 10800 |  | Акция! GSM-модем в полном комплекте (комплект: модем, антенна), интерфейс USB. Применение для диспетчерского ПК.
GPRS-терминал Teleofis WRX708 |  | 25200 |  | Акция! GPRS-терминал в полном комплекте (комплект: терминал, антенна, бл.питания), интерфейс RS485.
Защитите прибор от постороннего вмешательства!
Закажите "приборный бокс-шкаф"!
Приборный бокс (шкаф) необогр. |  | 28000 |  | Приборный бокс (шкаф) необогреваемый для электронных блоков и пр., с дверцей. Цена зависит от размера и кол-ва элементов внутри.
Приборный бокс (шкаф) обогр. |  | 49000 |  | Приборный бокс (шкаф) обогреваемый для электронных блоков и пр., с дверцей. Цена зависит от размера и кол-ва элементов внутри.
КАБЕЛЬ К УПР
Внимание! Цена 1 - для комплектов с УПР! Цена 2 - для комплектов без УПР или комплектующих отдельно! Все цены в рублях, БЕЗ НДС!
Наименование |  | цена 1 | цена 2 | Описание
Кабель РК-50-2-11 |  | 35 | 43.75 | Цена за 1 метр, Кабель 50 Ом высокочастотный коаксиальный, соединительный кабель между ЭБ (ИБ) и УПР.
Внимание! При расчете кабеля учитывать количество датчиков в УПР (в однолучевом 2 датчика, в двухлучевом 4 датчика)!!
ИНФОРМАЦИЮ О УЛЬТРАЗВУКОВЫХ ПРЕОБРАЗОВАТЕЛЯХ РАСХОДА СМОТРИТЕ НА СЛЕДУЮЩЕЙ ВКЛАДКЕ (СТРАНИЦЕ)
УПР
ТЕРМОСОПРОТИВЛЕНИЯ (ТС)
Наименование | Цена, руб, без НДС |  |  | Описание
Термосопротивления с гильзами |  | 5400 |  | Термосопротивления, подобранная пара, с защитными гильзами, pt100 или 100П, на трубу 15-200 мм.
Термосопротивления с гильзами |  | 5900 |  | Термосопротивления, подобранная пара, с защитными гильзами, pt100 или 100П, на трубу от 250 мм.
ПРЕОБРАЗОВАТЕЛИ ДАВЛЕНИЯ (ПД)
Наименование | Цена, руб, без НДС |  |  | Описание
Преобразователь давления |  | 6300 |  | Преобразователь давления, Рмакс 1.6 Мпа, вых.4-20 мА, питание от измерительного блока.
КАБЕЛЬ К ТС, ПД
Внимание! Цена 1 - для комплектов с УПР! Цена 2 - для комплектов без УПР или комплектующих отдельно! Все цены в рублях, БЕЗ НДС!
Наименование |  | цена 1 | цена 2 | Описание
Кабель КСПЭВГ (4х0.2) |  | 51 | 63.75 | Цена за 1 метр, Кабель четырехжильный экранированный, соединительный кабель между ИБ и ТС/ПД.
или аналогичный |  |  |  | Внимание! При расчете кабеля учитывать количество датчиков ТС и ПД в системе измерения!
1. На всю продукцию имеются сертификаты, паспорта, и др. нормативно-эксплуатационная документация.
2. Доставка по РФ транспортными компаниями (Деловые Линии, Желдорэкспедиция и др.), авто, ж/д, курьером, почтой, а также другими видами транспорта.
Казань (843)206-01-48
Калининград (4012)72-03-81
Калуга (4842)92-23-67
Кемерово (3842)65-04-62
Киров (8332)68-02-04
Краснодар (861)203-40-90
Красноярск (391)204-63-61
Курск (4712)77-13-04
Липецк (4742)52-20-81
Магнитогорск (3519)55-03-13
Москва (495)268-04-70
Мурманск (8152)59-64-93
Казахстан (772) 734-952-31
Саратов (845)249-38-78
Смоленск (4812)29-41-54
Сочи (862)225-72-31
Ставрополь (8652)20-65-13
Тверь (4822)63-31-35
Томск (3822)98-41-53
Тула (4872)74-02-29
Тюмень (3452)66-21-18
Ульяновск (8422)24-23-59
Уфа (347)229-48-12
Челябинск (351)202-03-61
Череповец (8202)49-02-64
Ярославль (4852)69-52-93
Набережные Челны (8552)20-53-41
Нижний Новгород (831)429-08-12
Новокузнецк (3843)20-46-81
Новосибирск (383)227-86-73
Орел (4862)44-53-42
Оренбург (3532)37-68-04
Пенза (8412)22-31-16
Пермь (342)205-81-47
Ростов-на-Дону (863)308-18-15
Рязань (4912)46-61-64
Самара (846)206-03-16
Санкт-Петербург (812)309-46-40
Таджикистан (992) 427-82-92-69
Архангельск (8182)63-90-72
Астана +7(7172)727-132
Белгород (4722)40-23-64
Брянск (4832)59-03-52
Владивосток (423)249-28-31
Волгоград (844)278-03-48
Вологда (8172)26-41-59
Воронеж (473)204-51-73
Екатеринбург (343)384-55-89
Иваново (4932)77-34-06
Ижевск (3412)26-03-58
Иркутск (395) 279-98-46
Киргизия (996) 312-96-26-47

## 3 (hidden)
прайс лист от , цены без НДС 20%
КОМПЛЕКТУЮЩИЕ К УЛЬТРАЗВУКОВОМУ РАСХОДОМЕРУ US800-исполнение 4Х
ВНИМАНИЕ! Для правильной комплектации ультразвукового расходомера исп. 4Х требуется суммировать стоимость следующих позиций:
1. БИ - Блок индикации US800-4Х, нужного исполнения с доп.опциями при необходимости, количество 1 шт
2. УПР или КМЧ - Ультразвуковой преобразователь расхода или комплект монтажных частей для монтажа на трубу по месту эксплуатации, с доп.опциями при необходимости,
количество и исполнения в зависимости от возможностей БИ, количество 1-4 шт (однолучевые) или 1-2 шт (двухлучевые).
3. УФ - Устройство Формирования, нужного исполнения, по количеству УПР: 1-4 шт (однолучевые) или 1-2 шт (двухлучевые).
4. КУФ - Кронштейн крепления УФ к УПР, по количеству УПР, количество 1-4 шт
5. РК - Распределительная коробка - количество 0-3 шт, в зависимости от варианта схемы подключения US800 (см. схемы в самом низу страницы или в РЭ US800-4X , приложение Д).
6. Кабель ParLan F/UTP Cat5e V/PE - Кабель витая пара между БИ-РК, РК-РК, РК-УФ, длина в зависимости от назначения от 5 м.
7. Кабель ПВС - кабель питания БИ-РК, РК-РК, требуется, если удаление РК от БИ превышает (в зависимости от количества УФ(УПР): 180м (4 УПР), 250м (3 УПР), 370м (2 УПР), 750м (1 УПР)
(см. схемы в самом низу страницы или в РЭ US800-4X , приложение Д).
8. Дополнительное оборудование и приборы (конвертеры, репитеры, модемы, ноутбуки, шкафы и пр.), не являющиеся средством измерения.
БЛОК ИНДИКАЦИИ УЛЬТРАЗВУКОВОГО РАСХОДОМЕРА US800-4X (БИ US800-4X)
Блок индикации ультразвукового расходомера US800 исполнения 4Х предназначен для обмена данными с устройствами формирования (УФ),
вычисления объемного расхода, вывода информации на индикатор или по линиям связи, регистрации данных в архиве.
Во всех блоках индикации присутствует индикация (мгновенный расход/накопленный объем/время работы, все программируемые параметры, архив, большой
яркий двухстрочный OLED- дисплей); гальванически развязанный цифровой интерфейс RS485 (протоколы ModBus, DCON), архив (час/сут/мес).
БИ выпускаются в помехозащищенном исполнении: гальваническая развязка от всех подключаемых элементов (защита от помех, наводок и т.п., безопасность
в любых условиях эксплуатации), сетевой фильтр, защита от перегрева, самодиагностика, гибко программируется под различные условия эксплуатации.
Представляет собой прочный алюминиевый приборный корпус для настенного монтажа, пылевлагозащита IP54, эксплуатация от +5 ºС,
питание 220В перем.тока / 24В пост.тока, блок питания (220/24В) в комплекте.
к БИ подсоединяется до 4 шт однолучевых УФ (УПР) или до 2 шт двухлучевых УФ (УПР).
ЧЕТЫРЕХКАНАЛЬНЫЙ ОДНОЛУЧЕВОЙ (ДВУХКАНАЛЬНЫЙ ДВУХЛУЧЕВОЙ) БИ
Внимание! Цена 1 - для комплектов с УПР! Цена 2 - для комплектов без УПР или комплектующих отдельно! Все цены в рублях, БЕЗ НДС!
Наименование |  | цена 1 | цена 2 | Подробнее о БИ: краткое описание, выходные сигналы, возможности
БИ US-800-40 |  | 33600 | 42000 | Блок индикации US800, четыре канала измерения при присоединении однолучевых УПР (два канала измерения при присоединении двухлучевых УПР), подключается до 4 шт однолучевых УПР (или до 2 шт двухлучевых УПР). Индикация, Архив, цифровой интерфейс RS485 (ModBus, DCON), гальванически развязанный частотный (0-1000 Гц) /импульсный выход на каждый канал. Возможности: объединение в сеть, подключение GSM-модема, верхний уровень, диспетчеризация; через конвертеры и адаптеры: подключение к ПК, ноутбуку, в сеть Ethernet, вывод информации в систему АСУТП. Питание 220В/24В пост.тока, блок питания в комплекте. Пылевлагозащита IP54. Эксплуатация в сух.помещении от +5 град.С.
БИ US-800-42 |  | 44800 | 56000 | Блок индикации US800, четыре канала измерения при присоединении однолучевых УПР (два канала измерения при присоединении двухлучевых УПР), подключается до 4 шт однолучевых УПР (или до 2 шт двухлучевых УПР). Индикация, Архив, цифровой интерфейс RS485 (ModBus, DCON), на каждый канал гальванически развязанный частотный (0-1000 Гц) /импульсный выход, 2 шт гальванически развязанных аналоговых (токовых) 4-20 мА выходов, прямопропорциональных расходу. Возможности: объединение в сеть, подключение GSM-модема, верхний уровень, диспетчеризация; через конвертеры и адаптеры: подключение к ПК, ноутбуку, в сеть Ethernet, вывод информации в систему АСУТП. Питание 220В/24В пост.тока, блок питания в комплекте. Пылевлагозащита IP54. Эксплуатация в сух.помещении от +5 град.С.
Внимание! Цена 1 - для комплектов с УПР! Цена 2 - для комплектов без УПР! Все цены в рублях, БЕЗ НДС!
ОПЦИИ К БЛОКУ ИНДИКАЦИИ: |  |  |  |  | суммируется со стоимостью соответствующего блока индикации!
Наименование |  | цена 1 | цена 2 | Описание
Требуется бесперебойная работа при отключении электричества?
Закажите опцию "ИБП"!
Опция "ИБП US800-4x" |  | 14000 | 17500 | Устанавливается адаптер и выносной аккумулятор для бесперебойного питания при отключении сети, до 2 недель, автоподзаряд. Внимание! ИБП заказывается и применяется только в конфигурации при питании УФ непосредственно через разъем БИ.
Опция "Нестандартная жидкость" |  | 14000 /луч | #VALUE! | Доработка прибора на нестандартные жидкости, отличающиеся от воды: сточные воды, загрязненная вода, мазуты, масла, нефтепрод., хим.растворы, и пр. Имеются ограничения и особенности эксплуатации, возможность применения требует согласования!
РАСПРЕДЕЛИТЕЛЬНАЯ КОРОБКА РК
Внимание! Цена 1 - для комплектов с УПР! Цена 2 - для комплектов без УПР или комплектующих отдельно! Все цены в рублях, БЕЗ НДС!
Наименование |  | цена 1 | цена 2 | Описание
Распределительная коробка РК US800-4x |  | 3920 | 4900 | Распределительная коробка для исполнения US800-4X. Предназначена для разводки цепей питания и интерфейса от общей шины на УФ и последующие РК. Максимальное кол-во обслуживаемых УФ: однолуч.-4 шт/ двухлуч -2шт. Материал распределительной коробки, кабельных вводов - пластик. Пылевлагозащита IP65. Размещение при Т окр.среды -40..+60 град.С
УСТРОЙСТВО ФОРМИРОВАНИЯ УФ И КРЕПЛЕНИЕ УФ К УПР
Внимание! Цена 1 - для комплектов с УПР! Цена 2 - для комплектов без УПР или комплектующих отдельно! Все цены в рублях, БЕЗ НДС!
Наименование |  | цена 1 | цена 2 | Описание
Устройство формирования УФ US800-4х для однолуч.УПР |  | 11200 | 14000 | Устройство формирования для исполнения US800-4X. Подключается один однолучевой УПР. Крепится на УПР через кронштейн крепления КУФ (нет в комплекте!). Материал УФ - металл, кабельных вводов - пластик. Пылевлагозащита IP65. Размещение при Т окр.среды -40..+60 град.С
Устройство формирования УФ US800-4х для двухлуч.УПР |  | 17920 | 22400 | Устройство формирования для исполнения US800-4X. Подключается один двухлучевой УПР. Крепится на УПР через кронштейн крепления КУФ (нет в комплекте!). Материал УФ - металл, кабельных вводов - пластик. Пылевлагозащита IP65. Размещение при Т окр.среды -40..+60 град.С
Кронштейн крепления КУФ УПР US800-4х |  | 3360 | 4200 | Кронштейн крепления УФ к УПР с термозащитой. Материал - металл.
ДОПОЛНИТЕЛЬНОЕ ОБОРУДОВАНИЕ:
Наименование | Цена, руб, без НДС |  |  | Описание
Будете выводить архив на ПК, ноутбук?
Закажите конвертер "RS485-RS232/USB"!
Конвертер RS485-RS232/ USB |  | 14400 |  | Акция! Универсальный преобразователь интерфейса RS485 (или RS232) в USB-порт, для подключения к ПК, ноутбуку и пр.
Адаптер Ethernet |  | 21600 |  | Акция! Преобразователь в сеть Ethernet, сетевой разъемом RJ45.
Конвертер RS485/ RS232 |  | 10800 |  | Акция! Преобразователь интерфейса RS485 в RS232 для подсоединения к ПК (COM-порт), GSM-модему (с RS232) и пр.
Репитер RS485/ RS485 |  | 21600 |  | Акция! Повторитель интерфейса RS485 для расширения сети из приборов или увеличения расстояния передачи данных проводно по интерфейсу RS485.
Мининоутбук (нетбук) |  | 42000 |  | Акция! Мининоутбук (нетбук) с WIN для сбора данных с US-800, Энконтов, ПО установлено. Внимание! Для подключения к расходомеру/теплосчетчику требуется приобрести конвертер RS485-RS232 в USВ!
Требуется удаленная беспроводная передача данных?
Закажите "GSM-модем" или "GPRS-терминал"!
GSM-модем (RS485) |  | 10800 |  | Акция! GSM-модем в полном комплекте (комплект: модем, антенна, бл.питания), интерфейс RS485. Посредством GSM-модема возможно только снятие архива с прибора!
GSM-модем (USB) |  | 10800 |  | Акция! GSM-модем в полном комплекте (комплект: модем, антенна), интерфейс USB. Применение для диспетчерского ПК.
GPRS-терминал Teleofis WRX708 |  | 25200 |  | Акция! GPRS-терминал в полном комплекте (комплект: терминал, антенна, бл.питания), интерфейс RS485.
Защитите прибор от постороннего вмешательства!
Закажите "приборный бокс-шкаф"!
Приборный бокс (шкаф) необогр. |  | 28000 |  | Приборный бокс (шкаф) необогреваемый для электронных блоков и пр., с дверцей. Цена зависит от размера и кол-ва элементов внутри.
Приборный бокс (шкаф) обогр. |  | 49000 |  | Приборный бокс (шкаф) обогреваемый для электронных блоков и пр., с дверцей. Цена зависит от размера и кол-ва элементов внутри.
КАБЕЛЬ МЕЖДУ БИ и РК и УФ
Внимание! Цена 1 - для комплектов с УПР! Цена 2 - для комплектов без УПР или комплектующих отдельно! Все цены в рублях, БЕЗ НДС!
Наименование |  | цена 1 | цена 2 | Описание
Кабель F/UTP Cat5e V/PE |  | 84 | 105 | Цена за 1 метр, Кабель витая пара, экранированный, соединительный кабель между БИ и РК, между РК и УФ, между БИ и УФ.
КАБЕЛЬ ПИТАНИЯ МЕЖДУ БИ И РК
Внимание! Цена 1 - для комплектов с УПР! Цена 2 - для комплектов без УПР или комплектующих отдельно! Все цены в рублях, БЕЗ НДС!
Наименование |  | цена 1 | цена 2 | Описание
Кабель ПВС 2х0.75 |  | 56 | 70 | Цена за 1 метр, две жилы сеч. 0.75, кабель питания между БИ и РК, между РК и РК. Необходимость кабеля питания зависит от расстояния до объектов и количества РК и УФ.
Кабель ПВС 2х1.5 |  | 84 | 105 | Цена за 1 метр, две жилы сеч. 1.5, кабель питания между БИ и РК, между РК и РК. Необходимость кабеля питания зависит от расстояния до объектов и количества РК и УФ.
ИНФОРМАЦИЮ О УЛЬТРАЗВУКОВЫХ ПРЕОБРАЗОВАТЕЛЯХ РАСХОДА СМОТРИТЕ НА СЛЕДУЮЩЕЙ ВКЛАДКЕ (СТРАНИЦЕ)
УПР
УПР |  |  |  | ИНФОРМАЦИЮ О УЛЬТРАЗВУКОВЫХ ПРЕОБРАЗОВАТЕЛЯХ РАСХОДА СМОТРИТЕ НА СЛЕДУЮЩЕЙ ВКЛАДКЕ (СТРАНИЦЕ)
ПОДРОБНЕЕ О ЦЕНАХ НА УПР И ДАТЧИКИ ПЭП
1. На всю продукцию имеются сертификаты, паспорта, и др. нормативно-эксплуатационная документация.
2. Доставка по РФ транспортными компаниями (Деловые Линии, Желдорэкспедиция и др.), авто, ж/д, курьером, почтой, а также другими видами транспорта.
ВОЗМОЖНЫЕ СХЕМЫ ПРИСОЕДИНЕНИЯ ИСПОЛНЕНИЯ 4Х (подробнее см. РЭ на US800-4X):

## 2
| упр_однолуч |  |  | упр_двухлуч |  |  | КОФ |  | ящ |  | габаритн
| УПР_015РГ1 | 19600 |  | УПР_050ФГ2 | 42000 |  | КОФ_15 | 2100 | ящ_15 | 1400 | габ_15 | 14000
| УПР_025РГ1 | 21000 |  | УПР_065ФГ2 | 54600 |  | КОФ_25 | 2520 | ящ_25 | 1400 | габ_25 | 17500
| УПР_015ФГ1 | 21000 |  | УПР_080ФГ2 | 56000 |  | КОФ_32 | 2800 | ящ_32 | 1400 | габ_32 | 10500
| УПР_025ФГ1 | 23800 |  | УПР_100ФГ2 | 58800 |  | КОФ_40 | 2800 | ящ_40 | 1400 | габ_40 | 10500
| УПР_032ФГ1 | 16800 |  | УПР_150ФГ2 | 84000 |  | КОФ_50 | 3500 | ящ_50 | 1400 | габ_50 | 14000
| УПР_040ФГ1 | 16800 |  | УПР_200ФГ2 | 119000 |  | КОФ_65 | 3920 | ящ_65 | 1400 | габ_65 | 21000
| УПР_050ФГ1 | 21000 |  | УПР_250ФГ2 | 262500 |  | КОФ_80 | 3920 | ящ_80 | 1400 | габ_80 | 21000
| УПР_065ФГ1 | 28000 |  | УПР_300ФГ2 | 332500 |  | КОФ_100 | 4620 | ящ_100 | 2100 | габ_100 | 28000
| УПР_080ФГ1 | 28000 |  | УПР_150ФСТ2 | 65520 |  | КОФ_150 | 7000 | ящ_150 | 2100 | габ_150 | 29820
| УПР_100ФГ1 | 33600 |  | УПР_200ФСТ2 | 71400 |  | КОФ_200 | 12320 | ящ_200 | 2100 | габ_200 | 31500
| УПР_150ФГ1 | 49000 |  | УПР_250ФСТ2 | 119000 |  | КОФ_250 | 17500 | ящ_250 | 2800 | габ_250 | 43820
| УПР_200ФГ1 | 70000 |  | УПР_300ФСТ2 | 133000 |  | КОФ_300 | 21000 | ящ_300 | 2800 | габ_300 | 52500
| УПР_250ФГ1 | 175000 |  | УПР_350ФСТ2 | 168000 |  | КОФ_350 | 26320 | ящ_350 | 2800 | габ_350 | 61320
| УПР_300ФГ1 | 210000 |  | УПР_400ФСТ2 | 182000 |  | КОФ_400 | 31500 | ящ_400 | 4200 | габ_400 | 78820
| УПР_150ФСТ1 | 38500 |  | УПР_500ФСТ2 | 280000 |  | КОФ_500 | 43820 | ящ_500 | 4200 | габ_500 | 122500
| УПР_200ФСТ1 | 42000 |  | УПР_600ФСТ2 | 350000 |  | КОФ_600 | 70000 | ящ_600 | 4200 | габ_600 | 175000
| УПР_250ФСТ1 | 70000 |  | УПР_700ФСТ2 | 420000 |  | КОФ_700 | 87500 | ящ_700 | 5600 | габ_700 | 210000
| УПР_300ФСТ1 | 78820 |  | УПР_800ФСТ2 | 462000 |  | КОФ_800 | 122500 | ящ_800 | 5600 | габ_800 | 245000
| УПР_350ФСТ1 | 96320 |  | УПР_900ФСТ2 | 630000 |  | КОФ_900 | 168000 | ящ_900 | 5600 | габ_900 | 350000
| УПР_400ФСТ1 | 122500 |  | УПР_1000ФСТ2 | 735000 |  | КОФ_1000 | 192500 | ящ_1000 | 7000 | габ_1000 | 472500
| УПР_500ФСТ1 | 175000 |  | УПР_1200ФСТ2 | по запросу |  | КОФ_1200 | по запросу | ящ_1200 | 7000 | габ_1200 | запрос
| УПР_600ФСТ1 | 245000 |  | УПР_1400ФСТ2 | по запросу |  | КОФ_1400 | по запросу | ящ_1400 | 7000 | габ_1400 | запрос
| УПР_700ФСТ1 | 280000 |  | УПР_150БФСТ2 | 44800
| УПР_800ФСТ1 | 315000 |  | УПР_200БФСТ2 | 53620 |  | опции_УПР |  | датчики_ПЭП
| УПР_900ФСТ1 | 437500 |  | УПР_250БФСТ2 | 91000 |  | Опц_IP68 | 8400 /луч | ПЭП34 | 10500 /луч
| УПР_1000ФСТ1 | 560000 |  | УПР_300БФСТ2 | 100800 |  | Опц_ПЭПУ | 2800 /луч | ПЭП64 | 10500 /луч
| УПР_1200ФСТ1 | по запросу |  | УПР_350БФСТ2 | 112000 |  | Опц_IP68У | 11200 /луч | ПЭП34У | 14000 /луч
| УПР_1400ФСТ1 | по запросу |  | УПР_400БФСТ2 | 126000 |  | Опц_200 | 16800 /луч | ПЭП64У | 14000 /луч
| УПР_150БФСТ1 | 26600 |  | УПР_500БФСТ2 | 189000 |  | Опц_ПЭПФ | 21000 /луч | ПЭП34IP68 | 21000 /луч
| УПР_200БФСТ1 | 31500 |  | УПР_600БФСТ2 | 266000 |  | Опц_ПП212 | 16800 /луч | ПЭП64IP68 | 21000 /луч
| УПР_250БФСТ1 | 61320 |  | УПР_700БФСТ2 | 310800 |  | Опц_ШК | 21000 /луч | ПЭП34IP68У | 24500 /луч
| УПР_300БФСТ1 | 66500 |  | УПР_800БФСТ2 | 350000 |  | Опц_гильзПЭП | по запросу | ПЭП64IP68У | 24500 /луч
| УПР_350БФСТ1 | 73500 |  | УПР_900БФСТ2 | 525000 |  | Опц_давлен | по запросу | ПП212 | 21000 /луч
| УПР_400БФСТ1 | 78820 |  | УПР_1000БФСТ2 | 588000 |  | Опц_нестандарт | 14000 /луч | ПЭП3_200 | 21000 /луч
| УПР_500БФСТ1 | 122500 |  | УПР_1200БФСТ2 | по запросу |  | Опц_поверкаR | 7000 /луч | ПЭП6_200 | 21000 /луч
| УПР_600БФСТ1 | 157500 |  | УПР_1400БФСТ2 | по запросу |  | Опц_IP68Ф | 28000 /луч | ПЭП3Ф | 26250 /луч
| УПР_700БФСТ1 | 175000 |  |  |  |  | КМЧ |  | ПЭП6Ф | 26250 /луч
| УПР_800БФСТ1 | 227500 |  | УПР_1000ФГ2 | по запросу |  | КМЧ800_1 | 4375 | ПЭП3ФIP68 | 35000 /луч
| УПР_900БФСТ1 | 315000 |  |  |  |  | КМЧ800_2 | 5250 /луч | ПЭП3_220 | 43750 /луч
| УПР_1000БФСТ1 | 420000 |  |  |  |  | КМЧ800_1нерж | 14000 | ПЭП6_220 | 43750 /луч
| УПР_1200БФСТ1 | по запросу |  |  |  |  | КМЧ800_2нерж | 14000 /луч | кабели
| УПР_1400БФСТ1 | по запросу |  |  |  |  | КМЧ800_1гильз | нет в продаже | РК50 | 35
| УПР_032РГ1 | 18900 |  |  |  |  | КМЧ800_2гильз | нет в продаже | КММ | 51
[7 empty] | КМЧ800_1ШК | 26250 | ФУТП | 84
| УПР_1000ФГ1 | по запросу |  |  |  |  | КМЧ800_2ШК | 26250 /луч | ПВС1 | 56
[7 empty] | Опц_ПП212_68 | 28000 /луч | ПВС2 | 84
[7 empty] | Опц_200_68 | 28000 /луч | КСС2Э | 105/105
[7 empty] | Опц_220 | 35000 /луч | КСС4Э | 210/210
[7 empty] | Опц_ПМЗ1 | 14000 /луч | ПП212_68 | 35000 /луч
[7 empty] | Опц_ПМЗ2 | 21000 /луч | ПЭП3_200_68 | 35000 /луч
[9 empty] | ПЭП6_200_68 | 35000 /луч
| ЭБ |  |  | БИ |  |  | ИБ |  | доп оборудование
| ЭБ10 | нет |  | БИ40 | 33600 |  | ИБ2 | 56000 | Конверт_USB | 14400
| ЭБ11 | 42000 |  | БИ42 | 44800 |  | ИБ4 | 77000 | Конверт_RS232 | 10800
| ЭБ12 | нет | [6 empty] | Конверт_Ethernet | 21600
| ЭБ13 | 46200 |  | Опции к БИ |  |  | Опц_ИБП_ИБ | 18200 | Репит_RS485 | 21600
| ЭБ20 | нет |  | Опц_ИБП_БИ | 14000 |  | Опц_ЧИ_ИБ | 11200 | Нетбук | 42000
| ЭБ21 | 50400 |  |  |  |  | Опц_42_ИБ | 11200 | Модем_RS485 | 10800
| ЭБ22 | нет |  | РК_БИ | 3920 |  | Опц_ЧИ42_ИБ | 22400 | GPRS_терм | 25200
| ЭБ23 | 60200 |  | УФ1_БИ | 11200 |  |  |  | Модем_USB | 10800
| ЭБ30 | нет |  | УФ2_БИ | 17920 |  | ТС1 | 5400 | Шкаф_необогр | 28000
| ЭБ31 | 58800 |  | КУФ_БИ | 3360 |  | ТС2 | 5900 | Шкаф_обогр | 49000
| ЭБ32 | нет |  |  |  |  | ПД | 6300
| ЭБ33 | 63000 | [6 empty] | Кювета | 25200
[9 empty] | АС801 | 58800
[9 empty] | АС803 | 78400
| опции к ЭБ | [7 empty] | АС805 | 140000
| Опц_ИБП_ЭБ | 14000
| Опц_1236В | 1400 |  | _ПМЗ | 21000
| Опц_24ИБП | 15400 |  | _ip68 | 8400
| Опц_УВС | 2800 |  | _КСС2Э | 105
| Опц_вх42 | нет |  | _КСС4Э | 210
| Опц_42реверс | 8400 |  | _нестанд | 14000
| Опц_Чиреверс | 8400
| Опц_дозир | нет
| Опц_пониж | 19600
| Опц_повыш | 19600
| Опц_42 | 4200 /канал
| Опц_RS485 | 8400
| Опц_42RS485 | 12600
| Опц_УВС1 | 2800 /луч
| Опц_USB | 5600
номер_ЭБ1 | список_ЭБ1 | Цена_ЭБ1 |  | номер_УПР1 | список_УПР1
1 | ЭБ US800-11 | 42000 |  | 1 | УПР однолуч. - 1 шт
2 | ЭБ US800-13 | 46200 |  | 2 | УПР однолуч. - 2 шт
|  |  |  | номер_УПР2 | список_УПР2
|  |  |  | 1 | УПР двухлуч. - 1 шт
| для расчета |  |  | 2 | УПР двухлуч. - 2 шт
| ПЭП34с | 10500
| КМЧ800_1с | 4375
| КМЧ800_2с | 5250
номер_ЭБ2 | список_ЭБ2 | Цена_ЭБ2
1 | ЭБ US800-21 | 50400
2 | ЭБ US800-23 | 60200
номер_ЭБ3 | список_ЭБ3 | Цена_ЭБ3
1 | ЭБ US800-31 | 58800
2 | ЭБ US800-33 | 63000
БИ_номер | БИ | БИ_цена
1 | Блок индикации исп-е 40 | 33600
2 | Блок индикации исп-е 42 | 44800
упр_однолуч1_номер | упр_однолуч1 | упр_однолуч1_цена | упр_однолуч1_колво | фл_упр_однолуч1_цена | ящ_упр_однолуч1_цена | упр_однолуч1_номер2
1 | не нужно | 0 | 0 | 0 | 0 | 0
2 | УПР-015-G однолуч. нерж. резьбовой | 15400 | 1 | 0 | 1400 | 1
3 | УПР-015Ф-G однолуч. нерж. фланцевый | 16800 | 1 | 1400 | 1400 | 2
4 | УПР-025-G однолуч. нерж. резьбовой | 16800 | 1 | 0 | 1400 | 1
5 | УПР-025Ф-G однолуч. нерж. фланцевый | 18900 | 1 | 2100 | 1400 | 2
6 | УПР-032-G однолуч. нерж. фланцевый | 13440 | 1 | 1400 | 1400 | 2
7 | УПР-040-G однолуч. нерж. фланцевый | 13440 | 1 | 1400 | 1400 | 2
8 | УПР-050-G однолуч. нерж. фланцевый | 16800 | 1 | 1960 | 1400 | 2
9 | УПР-065-G однолуч. нерж. фланцевый | 21840 | 1 | 2380 | 1400 | 2
10 | УПР-080-G однолуч. нерж. фланцевый | 21840 | 1 | 2380 | 1400 | 2
11 | УПР-100-G однолуч. нерж. фланцевый | 26880 | 1 | 3640 | 2100 | 2
12 | УПР-150-G однолуч. нерж. фланцевый | 39200 | 1 | 5600 | 2100 | 2
13 | УПР-150-СТ20 однолуч. черн. фланцевый | 30800 | 1 | 5600 | 2100 | 2
14 | УПР-150БФ-СТ20 однолуч. черн. под сварку | 21000 | 1 | 0 | 2100 | 1
15 | УПР-200-G однолуч. нерж. фланцевый | 56000 | 1 | 9800 | 2100 | 2
16 | УПР-200-СТ20 однолуч. черн. фланцевый | 33600 | 1 | 9800 | 2100 | 2
17 | УПР-200БФ-СТ20 однолуч. черн. под сварку | 25200 | 1 | 0 | 2100 | 1
18 | УПР-250Ф-G однолуч. нерж. фланцевый | 168000 | 1 | 14000 | 2800 | 2
19 | УПР-250Ф-СТ20 однолуч. черн. фланцевый | 56000 | 1 | 14000 | 2800 | 2
20 | УПР-250БФ-СТ20 однолуч. черн. под сварку | 49000 | 1 | 0 | 2800 | 1
21 | УПР-300Ф-G однолуч. нерж. фланцевый | 210000 | 1 | 16800 | 2800 | 2
22 | УПР-300Ф-СТ20 однолуч. черн. фланцевый | 63000 | 1 | 16800 | 2800 | 2
23 | УПР-300БФ-СТ20 однолуч. черн. под сварку | 53200 | 1 | 0 | 2800 | 1
24 | УПР-350Ф-СТ20 однолуч. черн. фланцевый | 77000 | 1 | 21000 | 2800 | 2
25 | УПР-350БФ-СТ20 однолуч. черн. под сварку | 58800 | 1 | 0 | 2800 | 1
26 | УПР-400Ф-СТ20 однолуч. черн. фланцевый | 98000 | 1 | 25200 | 4200 | 2
27 | УПР-400БФ-СТ20 однолуч. черн. под сварку | 63000 | 1 | 0 | 4200 | 1
28 | УПР-500Ф-СТ20 однолуч. черн. фланцевый | 140000 | 1 | 35000 | 4200 | 2
29 | УПР-500БФ-СТ20 однолуч. черн. под сварку | 98000 | 1 | 0 | 4200 | 1
30 | УПР-600Ф-СТ20 однолуч. черн. фланцевый | 196000 | 1 | 56000 | 4200 | 2
31 | УПР-600БФ-СТ20 однолуч. черн. под сварку | 126000 | 1 | 0 | 4200 | 1
32 | УПР-700Ф-СТ20 однолуч. черн. фланцевый | 224000 | 1 | 70000 | 5600 | 2
33 | УПР-700БФ-СТ20 однолуч. черн. под сварку | 140000 | 1 | 0 | 5600 | 1
34 | УПР-800Ф-СТ20 однолуч. черн. фланцевый | 252000 | 1 | 98000 | 5600 | 2
35 | УПР-800БФ-СТ20 однолуч. черн. под сварку | 182000 | 1 | 0 | 5600 | 1
36 | УПР-900Ф-СТ20 однолуч. черн. фланцевый | 350000 | 1 | 134400 | 5600 | 2
37 | УПР-900БФ-СТ20 однолуч. черн. под сварку | 252000 | 1 | 0 | 5600 | 1
38 | УПР-1000Ф-СТ20 однолуч. черн. фланцевый | 448000 |  | 154000 | 7000 | 2
39 | УПР-1000БФ-СТ20 однолуч. черн.под сварку | 336000 |  | 0 | 7000 | 1
40 | УПР-1200Ф-СТ20 однолуч. черн. фланцевый | 0 |  | 1 | 7000 | 2
41 | УПР-1200БФ-СТ20 однолуч. черн.под сварку | 0 |  | 1 | 7000 | 1
42 | УПР-1400Ф-СТ20 однолуч. черн. фланцевый | 0 |  | 1 | 7000 | 2
43 | УПР-1400БФ-СТ20 однолуч. черн.под сварку | 0 |  | 1 | 7000 | 1
РК_номер | РК | РК_колво
1 | не нужно | 0
2 | РК-1шт | 1
3 | РК-2шт | 2
4 | РК-3шт | 3
упр_двухлуч1_номер | упр_двухлуч1 | упр_двухлуч1_цена |  | фл_упр_двухлуч1_цена | ящ_упр_двухлуч1_цена | упр_двухлуч1_номер2
1 | не нужно | 0 |  | 0 | 0 | 0
2 | УПР-050-G двухлуч. нерж. фланцевый | 33600 |  | 1960 | 1400 | 2
3 | УПР-065-G двухлуч. нерж. фланцевый | 43680 |  | 2380 | 1400 | 2
4 | УПР-080-G двухлуч. нерж. фланцевый | 43680 |  | 2380 | 1400 | 2
5 | УПР-100-G двухлуч. нерж. фланцевый | 45700 |  | 3640 | 2100 | 2
6 | УПР-150-G двухлуч. нерж. фланцевый | 66640 |  | 5600 | 2100 | 2
7 | УПР-150-СТ20 двухлуч. черн. фланцевый | 52360 |  | 5600 | 2100 | 2
8 | УПР-150БФ-СТ20 двухлуч. черн. под сварку | 35700 |  | 0 | 2100 | 1
9 | УПР-200-G двухлуч. нерж. фланцевый | 95200 |  | 9800 | 2100 | 2
10 | УПР-200-СТ20 двухлуч. черн. фланцевый | 57120 |  | 9800 | 2100 | 2
11 | УПР-200БФ-СТ20 двухлуч. черн. под сварку | 42840 |  | 0 | 2100 | 1
12 | УПР-250Ф-G двухлуч. нерж. фланцевый | 280000 |  | 14000 | 2800 | 2
13 | УПР-250Ф-СТ20 двухлуч. черн. фланцевый | 95200 |  | 14000 | 2800 | 2
14 | УПР-250БФ-СТ20 двухлуч. черн. под сварку | 72800 |  | 0 | 2800 | 1
15 | УПР-300Ф-G двухлуч. нерж. фланцевый | 350000 |  | 16800 | 2800 | 2
16 | УПР-300Ф-СТ20 двухлуч. черн. фланцевый | 106400 |  | 16800 | 2800 | 2
17 | УПР-300БФ-СТ20 двухлуч. черн. под сварку | 79800 |  | 0 | 2800 | 1
18 | УПР-350Ф-СТ20 двухлуч. черн. фланцевый | 130200 |  | 21000 | 2800 | 2
19 | УПР-350БФ-СТ20 двухлуч. черн. под сварку | 88200 |  | 0 | 2800 | 1
20 | УПР-400Ф-СТ20 двухлуч. черн. фланцевый | 147000 |  | 25200 | 4200 | 2
21 | УПР-400БФ-СТ20 двухлуч. черн. под сварку | 100800 |  | 0 | 4200 | 1
22 | УПР-500Ф-СТ20 двухлуч. черн. фланцевый | 224000 |  | 35000 | 4200 | 2
23 | УПР-500БФ-СТ20 двухлуч. черн. под сварку | 151200 |  | 0 | 4200 | 1
24 | УПР-600Ф-СТ20 двухлуч. черн. фланцевый | 280000 |  | 56000 | 4200 | 2
25 | УПР-600БФ-СТ20 двухлуч. черн. под сварку | 210000 |  | 0 | 4200 | 1
26 | УПР-700Ф-СТ20 двухлуч. черн. фланцевый | 350000 |  | 70000 | 5600 | 2
27 | УПР-700БФ-СТ20 двухлуч. черн. под сварку | 238000 |  | 0 | 5600 | 1
28 | УПР-800Ф-СТ20 двухлуч. черн. фланцевый | 369600 |  | 98000 | 5600 | 2
29 | УПР-800БФ-СТ20 двухлуч. черн. под сварку | 280000 |  | 0 | 5600 | 1
30 | УПР-900Ф-СТ20 двухлуч. черн. фланцевый | 504000 |  | 134400 | 5600 | 2
31 | УПР-900БФ-СТ20 двухлуч. черн. под сварку | 420000 |  | 0 | 5600 | 1
32 | УПР-1000Ф-СТ20 двухлуч. черн. фланцевый | 588000 |  | 154000 | 7000 | 2
33 | УПР-1000БФ-СТ20 двухлуч. черн. под сварку | 470400 |  | 0 | 7000 | 1
34 | УПР-1200Ф-СТ20 двухлуч. черн. фланцевый | запрос |  | 1 | 7000 | 2
35 | УПР-1200БФ-СТ20 двухлуч. черн. под сварку | запрос |  | 1 | 7000 | 1
36 | УПР-1400Ф-СТ20 двухлуч. черн. фланцевый | запрос |  | 1 | 7000 | 2
37 | УПР-1400БФ-СТ20 двухлуч. черн. под сварку | запрос |  | 1 | 7000 | 1
ТС_номер | ТС_асс | ТС_цена
1 | 1 пара | 4500
2 | 2 пары | 9000
ПД_номер | ПД_асс | ПД_колво
1 | не нужно | 0
2 | 2 шт | 2
3 | 4 шт | 4
4 | 3 шт | 3
5 | 1 шт | 1
опИБ_номер | опИБ | опИБ_цена
1 | не нужно | 0
2 | ЧИ-выход (2шт) | 8400
3 | 42-выход (2шт) | 8400
4 | ЧИ выход (2шт)+42 выход (2шт) | 16800
жидк_номер | жидк | жидк_цена
1 | вода, теплоноситель и пр. | 0
2 | сточные воды | 8400
3 | загрязнен.жидкость | 8400
4 | этиленгликоль/пропиленгликоль | 8400
выхЭБ_номер | выхЭБ | выхЭБ_цена
1 | не нужно | 0
2 | ЧИ выход | 8400
3 | ЧИ выход + 4-20мА | 8400
4 | 4-20 мА выход | 8400
Эбр_номер | Эбр_цена | Эбр_исп
10 | 25200 | ЭБ10
11 | 32200 | ЭБ11
12 | 29400 | ЭБ12
13 | 36400 | ЭБ13
20 | 33600 | ЭБ20
21 | 40600 | ЭБ21
22 | 42000 | ЭБ22
23 | 49000 | ЭБ23
30 | 39200 | ЭБ30
31 | 46200 | ЭБ31
32 | 43400 | ЭБ32
33 | 50400 | ЭБ33
опцУПР1_номер | опцУПР1 | опцУПР1_цена
1 | не нужно | 0
2 | ПЭП IP68 | 9100
3 | ПЭП У | 1400
4 | ПЭП IP68 + ПЭП У | 10500
5 | ПП212 | 16800
6 | ШК | 16800
7 | ШК + ПЭП У | 18200
8 | ШК + ПЭП У + IP68 | 27300
9 | ПЭП 200 град.С | 16800
10 | ШК + ПЭП 200 град.С | 33600